## Angebot
neue Positionen nuove posizioni |  | GEMEINDE MERAN-SINICH, F. Filzistr. 9-19: Außerordentliche Instandhaltungsarbeiten - Proj. Nr. 6050 |  | ANGEBOT DER FIRMA |  | 2
0 |  | COMUNE DI MERANO-SINIGO, Via F. Filzi 9-19: Lavori di manutenzione straordinaria - Prog. No. 6050 |  | OFFERTA DELL'IMPRESA
| Nr. | Beschreibung | Descrizione | Masseinheit unità di misura | Menge Q.tà | Korr. Menge Q.tà corr | à € | In Worten in lettere | Totale
A) INSTANDHALTUNGSARBEITEN WOHNHAUS
A) RISTRUTTURAZIONE EDIFICIO
| 01 | ABBRUCHARBEITEN | DEMOLIZIONI
1 | 01.02 | Abtagen Betonabdeckungen auf Stahlbetonscheiben | Rimozione coperture in cemento per setti in ca. | lfm./ml | 115.4 |  |  | zero,00 | 0
2 | 01.03 | Abtragen aller Bauteile aus Blech | Asporto elementi in lamiera | pauschal a forfait | 1 |  |  | zero,00 | 0
3 | 01.04 | Abbruch des bestehenden Daches | Rimozione del tetto esistente | qm/mq | 509.05 |  |  | zero,00 | 0
4 | 01.05 | Abtragen der bestehenden Isolierung der letzten Decke | Rimozione della coibentazione esistente sull'ultimo solaio | qm/mq | 509.05 |  |  | zero,00 | 0
5 | 01.06 | Schneiden Stahlbetonstrukturen auf Dach | Taglio di elementi in calcestruzzo sull` ultimo solaio | qm/mq | 1.69 |  |  | zero,00 | 0
6 | 01.07 | Ab- und Wiedermontage an den Fassaden befindlicher Objekte | Smontaggio e rimontaggio oggetti applicati in facciata | pauschal a forfait | 1 |  |  | zero,00 | 0
7 | 01.08 | Entfernung von bestehenden Marmorelementen | Rimozione elemnti in marmo | lfm./ml | 300.3 |  |  | zero,00 | 0
8 | 01.09 | Abtragen der bestehenden Wärmedämmungen aus expandiertem Polystyrol | Rimozione della coibentazione in polistirolo espanso | qm/mq | 1248.8 |  |  | zero,00 | 0
9 | 01.10 | Abbruch Gasleitungen | Rimozione tubazioni gas | pauschal a forfait | 1 |  |  | zero,00 | 0
10 | 01.11 | Ausbauen von Dach-Zugtreppen, samt Dachfenster | Rimozione scale retrattili, compr. Di abbaini | Stk./cadauno | 3 |  |  | zero,00 | 0
11 | 01.12 | Abmontage Deckenverkleidungen in Heraklith | Rimozione Eraclit intradosso solaio | qm/mq | 204.4 |  |  | zero,00 | 0
12 | 01.13.1 | Schneiden und Abtrennen von Bauteilen in Stahl | Rimozione di manufatti in acciaio | kg | 3654.45 |  |  | zero,00 | 0
13 | 01.14 | Abtragen der bestehenden Balkonbrüstungen | Rimozione dei parapetti dei balconi | qm/mq | 324.09 |  |  | zero,00 | 0
14 | 01.15 | Abtragen des bestehenden Bodenaufbaues der Balkone | Demolizione del pavimento e del massetto dei balconi esistenti | qm/mq | 249.06 |  |  | zero,00 | 0
15 | 01.16 | Ausbauen der Außenabschlüsse | Rimozione di serramenti esterni | qm/mq | 654.81 |  |  | zero,00 | 0
16 | 01.17 | Ausbauen der Überleger und Stützen | Rimozione die architravi | Stk./cadauno | 178 |  |  | zero,00 | 0
17 | 01.18 | Ausbauen der Eingangstüren | Rimozione portoncini dìngresso alloggi | Stk./cadauno | 33 |  |  | zero,00 | 0
18 | 01.19 | Ausbrechen Brandschutztüren im Kellergeschoss | Rimozione porte tagliafuoco cantina | qm/mq | 34.73 |  |  | zero,00 | 0
19 | 01.23 | Abtragen Entsorg.anlage Regenwasser F. Filzi 9-19 | Rimozione imp. smaltim. acque piov. F. Filzi 9-19 | pauschal a forfait | 1 |  |  | zero,00 | 0
20 | 01.24 | Abbruch für neuen Technikraum | Lavori di demolizione e rimozione nuovo vano tecnico | pauschal a forfait | 1 |  |  | zero,00 | 0
21 | 01.25 | Teilabbruch Vorbereich Aufzug (Lift L1) | Demolizione parziale zona antistante ascensore p. cant. (asc. L1) | pauschal a forfait | 2 |  |  | zero,00 | 0
22 | 01.26 | Teilabbruch Vorbereich Aufzug KG (Lift L2) | Demolizione parziale zona antistante ascensore p. cant. (asc. L2) | pauschal a forfait | 1 |  |  | zero,00 | 0
23 | 01.27 | Abbruch Aufzugsschacht L1, Hausnr.F.Filzi 11/13 | Demolizione vano ascensore L1, civ.F. Filzi 11/13 | cbm/mc. | 40.74 |  |  | zero,00 | 0
24 | 01.28 | Abbruch Aufzugsschacht L2, Hausnr.F.Filzi 19 | Demolizione vano ascensore L2, civ.F. Filzi 19 | cbm/mc. | 7 |  |  | zero,00 | 0
25 | 01.37 | Vergrößerung Lüft.öffnung Schleuse, F. Filzi 11/13 | Ingrandimento apertura di aeraz. Filtri, F. Filzi 11/13 | qm/mq | 1.68 |  |  | zero,00 | 0
26 | 01.38 | Abtragen und Wiedermontage von Lampen für Dämmungen | Rimozione e rimontaggio lampade per caibentazioni | pauschal a forfait | 1 |  |  | zero,00 | 0
|  | Summe Abbrucharbeiten | Totale demolizioni | [5 empty] | 0
| 02 | ERDBEWEGUNGEN, AUSHUB | MOVIMENTI DI TERRA, SCAVI
27 | 02.01.1 | Maschineller Aushub in kleinen Querschn. (Aufzugs- und Lichtschächte) | Scavo a sez. ristr. (fossa ascens. e boche di lupo) | cbm/mc. | 264.07 |  |  | zero,00 | 0
28 | 02.05 | Maschineller Aushub in kleinen Querschn. (neue Hauptzuleitung EW.) | Scavo a sez. ristr. (nuovo allacciamento A.E.) | pauschal a forfait | 1 |  |  | zero,00 | 0
29 | 02.06 | Hinterfüllung mit Aushubsmaterial: mit mechanischen Hilfsmitteln | Rinterro con materiale di scavo: con mezzi meccanici | cbm/mc. | 170.75 |  |  | zero,00 | 0
30 | 02.07.1 | Hinterfüllungsarbeiten gewaschenem Schotter, 30/70mm | Reinterri con ghiaia lavata. 30/70mm | cbm/mc. | 69.25 |  |  | zero,00 | 0
|  | Summe Erdbewegungen, Aushub | Totale movimenti di terra, scavi | [5 empty] | 0
| 03 | ALLGEMEINE BAUMEISTERARBEITEN | OPERE EDILI IN GENERALE
31 | 03.03.1 | Ortbeton der Sauberkeitsschicht | Magrone sotto fondazioni | cbm/mc. | 3.7 |  |  | zero,00 | 0
32 | 03.04.1 | Stahlbetonstrukturen für Aufzugs- und Lichtschächte | Struttura c.a. per vano ascensore/bocche di lupo | cbm/mc. | 16.26 |  |  | zero,00 | 0
33 | 03.04.2 | Stahlbetonstrukturen für Abdeckung Aufzugsschacht | Struttura c.a. per copertura vano ascensore | cbm/mc. | 8.4 |  |  | zero,00 | 0
34 | 03.04.4 | Vergrößerung der Balkone Hausnr. F. Filzi 19 | Ingrandimento balconi in civ. F. Filzi 19 | cbm/mc. | 3.25 |  |  | zero,00 | 0
35 | 03.04.5 | Verlängerung der Scheiben als Abdeckung | Prolungamento setti in copertura | cbm/mc. | 4.15 |  |  | zero,00 | 0
36 | 03.05.11 | Gerippter Baustahl der Stahlgüte B450C | Acciaio tondo: acciaio ad aderanza migl. B450C | kg | 3635.5 |  |  | zero,00 | 0
37 | 03.05.21 | Erstellen von Anschlussbewehrung für Stahlbetonstrukturen | Esecuzione di inghisaggi per strutture in c.a. | Stk./cadauno | 606 |  |  | zero,00 | 0
38 | 03.07 | Mauerwerk aus Hohlblocksteinen in Beton, Mörtel M3 | Muratura blocchi cavi cls, con malta M3 | cbm/mc. | 6.61 |  |  | zero,00 | 0
39 | 03.08.1 | Estrich als Unterboden für Technikraum | Massetto di sottofondo per vano tecnico | qm/mq | 30.5 |  |  | zero,00 | 0
40 | 03.09.1 | Innenputz auf Wänden und Decken | Intonaco vivile per interni su pereti e soffitti interni | qm/mq | 104.3 |  |  | zero,00 | 0
41 | 03.10.1 | Zementestrich für Fliesenböden | Massetto in cam. per pavimenti in piastrelle | qm/mq | 31.92 |  |  | zero,00 | 0
42 | 03.10.2 | Neuerrichtung des Unterbaus der Balkone oberhalb der Rohrdecke | Ricostruzione del pacchetto sopra il solaio dei balconi | qm/mq | 241.48 |  |  | zero,00 | 0
43 | 03.10.3 | Magerbetonschichten für Unterbau, Technikraum | Magrone cementizio per sottofondi, vano tecnico | qm/mq | 48 |  |  | zero,00 | 0
44 | 03.11.11 | Horizontale Feuchtigkeitsisolierung | impermeab. orizzontale | qm/mq | 15.8 |  |  | zero,00 | 0
45 | 03.11.21 | Vert. Abdichtung mit kaltem Bitumenanstrich; 2000g/m² | Imperm. vertic.: 2spalmat. pittura bitum. Freddo; 200g/m² | qm/mq | 51.34 |  |  | zero,00 | 0
46 | 03.11.31 | Vertikaldrainage: Noppenbahnen in PE | Drenaggio vert. muratura: telo in poliet. con bollini | qm/mq | 51.1 |  |  | zero,00 | 0
47 | 03.13.1 | Bodenbelag aus Feinsteinzeug: 20x20cm, Granit, rutschfest | Pavim. piastr. grés porcell. Ingl.: 20x20cm graniti antisdr. | qm/mq | 73.02 |  |  | zero,00 | 0
48 | 03.13.2 | Sockelleisten aus keramischen Fliesen, 10cm(H) | Zoccolino: grés porcellanato, 10cm(h) | lfm./ml. | 54.2 |  |  | zero,00 | 0
49 | 03.13.3 | Bodenbeläge für Balkone, frostsichere Klinker | Pavimento per balconi in piastrelle in grés resistenti al gelo | qm/mq | 241.48 |  |  | zero,00 | 0
50 | 03.14.1 | Errichtung behindertenger. Rampen zu Aufzügen L1 | Realizzazione di rampe per disabili, avvesso a ascensori L1 | pauschal a forfait | 2 |  |  | zero,00 | 0
51 | 03.14.2 | Errichtung behindertenger. Rampen zu Aufzügen L2 | Realizzazione di rampe per disabili, avvesso a ascensori L2 | pauschal a forfait | 1 |  |  | zero,00 | 0
52 | 03.14.3 | Abbruch und Verlegung von Marmorboden für Geschäfte | Rimozione e rinnovo pavimento in marmo per negozi | qm/mq | 69.97 |  |  | zero,00 | 0
53 | 03.14.4 | Erneuerung von Stufen aus Marmor | Sistemazione grandini in marmo | lfm./ml. | 24 |  |  | zero,00 | 0
54 | 03.14.5 | Abbruch und Erneuerung von Sockelleisten in Marmor | rimozione e rimontaggio zoccolini in marmo | lfm./ml. | 67.5 |  |  | zero,00 | 0
55 | 03.14.6 | Fensterbänke innen in Marmor | Davanzali interni in marmo | lfm./ml. | 201.9 |  |  | zero,00 | 0
56 | 03.14.7 | Ausbesserungsarbeiten Treppenpodeste bei Aufzugsschacht | Rifiniture edili ai pianerottoli di sbarco dell'ascensore | Stk./cadauno | 23 |  |  | zero,00 | 0
57 | 03.16.51 | Kanalschacht Beton: 50x50x50(H) | Pozzetti prefabbricati: 50x50x50(h) | Stk./cadauno | 11 |  |  | zero,00 | 0
58 | 03.16.53 | Anpassung von best. Schächten F. Filzi 9 | Adattamenti pozzetti esist. F.Filzi 9 | pauschal a forfait | 1 |  |  | zero,00 | 0
59 | 03.16.54 | Anpassung von best. Schächten F. Filzi 15 | Adattamenti pozzetti esist. F.Filzi 15 | pauschal a forfait | 1 |  |  | zero,00 | 0
60 | 03.16.61 | Abwasserleitungen PVC-hart, DN 125x3 | Tubi PVC-rigido, DN 125x3 | lfm./ml. | 92.69 |  |  | zero,00 | 0
61 | 03.16.62 | Abwasserleitungen PVC-hart, DN 160x3,6 | Tubi PVC-rigido, DN 160x3,6 | lfm./ml. | 59.28 |  |  | zero,00 | 0
62 | 03.18.4 | Maurerbeihilfen für Motorisierung Rollos | Assistenze murarie per la motorizza-zione degli avvolgibili | Stk./cadauno | 126 |  |  | zero,00 | 0
|  | Summe allgemeine Baumeisterarbeiten | Totale lavori da costruttore edile | [5 empty] | 0
| 04 | DÄMMFASSADE | CAPOTTO TERMICO
63 | 04.01.1 | Wärmeverbundsystem aus Mineralwolle: d=16 cm – Bauteil a1 | Cappotto in lana di roccia 16 cm - intervento a1 | qm/mq | 2876.63 |  |  | zero,00 | 0
64 | 04.01.2 | Wärmeverbundsystem aus Mineralwolle: d=8 cm – Bauteil a2 | Cappotto in lana di roccia 8 cm - intervento a2 | qm/mq | 272.32 |  |  | zero,00 | 0
65 | 04.01.3 | Wärmeverbundsystem aus Mineralwolle: d=5 cm – Eingr. a3 | Cappotto in lana di roccia 5 cm - intervento a3 | qm/mq | 328.99 |  |  | zero,00 | 0
66 | 04.02.1 | Mineralische Dämmung der Decken, 10cm | Isolante minerale a solaio, 10cm | qm/mq | 601.42 |  |  | zero,00 | 0
67 | 04.02.2 | Mineralische Dämmung der Wände, 8cm | Isolante minerale per pareti, 8cm | qm/mq | 147.71 |  |  | zero,00 | 0
68 | 04.02.3 | Mineralische Dämmung der Wände, 5cm | Isolante minerale per pareti, 5cm | qm/mq | 73.5 |  |  | zero,00 | 0
|  | Summe Dämmfassade | Totale capotto termico | [5 empty] | 0
| 05 | ROLLOKÄSTEN, FENSTER, TÜREN, VERGLASUNGEN | CASSONETTI, FINESTRE, PORTE E VETRAZIONI
69 | 05.01 | Mini-Rollokästen 16x13(H), Typ F1 | Mini-cassonetto per avvolgibili 16x13(h), tipo F1 | lfm./ml. | 54.6 |  |  | zero,00 | 0
70 | 05.02 | Rollokästen, 42x26(H), Typ F2 | Cassonetto per avvolgibil,42x26(h), tipo F2 | lfm./ml. | 282.2 |  |  | zero,00 | 0
71 | 05.03 | Mini-Rolläden für Fenster und Fenstertüren | Mini-avvolgibili per finestre e porte-finestre | qm/mq | 487.53 |  |  | zero,00 | 0
72 | 05.04.M | Aufpreis Motorisierung der Rollos | Sovrapprezzo per motorizzazione degli avvolgibili | Stk./cadauno | 126 |  |  | zero,00 | 0
73 | 05.10.f1.1 | Fenster in Holz-Aluminium, Typ: f1.1 | Finestra in legno-alluminio, tipo f1.1 | Stk./cadauno | 110 |  |  | zero,00 | 0
74 | 05.10.f1.1a | Fenster in Holz-Aluminium, Typ: f1.1a | Finestra in legno-alluminio, tipo f1.1a | Stk./cadauno | 12 |  |  | zero,00 | 0
75 | 05.10.f1.2 | Fenster in Holz-Aluminium, Typ: f1.2 | Finestra in legno-alluminio, tipo f1.2 | Stk./cadauno | 24 |  |  | zero,00 | 0
76 | 05.10.f1.3 | Fenster in Holz-Aluminium, Typ: f1.3 | Finestra in legno-alluminio, tipo f1.3 | Stk./cadauno | 18 |  |  | zero,00 | 0
77 | 05.10.f1.4 | Fenstertür in Holz-Aluminium, Typ: f1.4 | Porta-finestra in legno alluminio, tipo f1.4 | Stk./cadauno | 26 |  |  | zero,00 | 0
78 | 05.10.f1.5 | Tür-Fensterkombination in Holz-Aluminium, Typ: f1.5 | Comp. Porta-finestra in legno alluminio, tipo f1.5 | Stk./cadauno | 18 |  |  | zero,00 | 0
79 | 05.10.f1.6 | Fenster in Holz-Aluminium, Typ: f1.6 | Finestra in legno-alluminio, tipo f1.6 | Stk./cadauno | 1 |  |  | zero,00 | 0
80 | 05.10.f1.7 | Fenster in Holz-Aluminium, Typ: f1.7 | Finestra in legno-alluminio, tipo f1.7 | Stk./cadauno | 2 |  |  | zero,00 | 0
81 | 05.10.f1.8 | Fenster in Holz-Aluminium, Typ: f1.8 | Finestra in legno-alluminio, tipo f1.8 | Stk./cadauno | 3 |  |  | zero,00 | 0
82 | 05.10.f1.9 | Fenster in Holz-Aluminium, Typ: f1.9 | Finestra in legno-alluminio, tipo f1.9 | Stk./cadauno | 3 |  |  | zero,00 | 0
83 | 05.11.f1.10 | Verglaste Eingangstür auf Balkon, Typ: f1.10 | Porta d'ingresso in vetro per balcone; f1.10 | Stk./cadauno | 12 |  |  | zero,00 | 0
84 | 05.12 | Aufpreis für interne Anpassungsarbeiten für Fenster | Sovrapprezzo finiture interne finestre | Stk./cadauno | 220 |  |  | zero,00 | 0
85 | 05.20.d3.1 | Fenster/Auslagen in Aluminium d3.1 – Eingang Geschäfte | Serramento/vetrina in alluminio d3.1-ingresso negozi | Stk./cadauno | 2 |  |  | zero,00 | 0
86 | 05.20.d3.2 | Hauseingangstür in Aluminium d3.2 | Portone d'entrata in alluminio d3.2 | Stk./cadauno | 3 |  |  | zero,00 | 0
87 | 05.20.d3.3 | Eingangstür in Aluminium d3.3 | Porta d'entrata in alluminio d3.3 | Stk./cadauno | 1 |  |  | zero,00 | 0
88 | 05.20.d3.4 | Fenster/Auslagen in Aluminium d3.4 – Eingang Beh. Wohnung | Porta d'entrata/vetrine in alluminio d3.4 - ingresso appart. integrabile | Stk./cadauno | 1 |  |  | zero,00 | 0
89 | 05.20.f2.1 | Fenster in Aluminium, Typ f2.1 | Finestra in alluminio, tipo f2.1 | Stk./cadauno | 5 |  |  | zero,00 | 0
90 | 05.20.f2.2 | Fenster in Aluminium, Typ f2.2 | Finestra in alluminio, tipo f2.2 | Stk./cadauno | 3 |  |  | zero,00 | 0
91 | 05.20.f2.3 | Fenster in Aluminium, Typ f2.3 | Finestra in alluminio, tipo f2.3 | Stk./cadauno | 4 |  |  | zero,00 | 0
92 | 05.20.f2.4 | Fenster in Aluminium, Typ f2.4 | Finestra in alluminio, tipo f2.4 | Stk./cadauno | 1 |  |  | zero,00 | 0
93 | 05.30.f4.1 | Pfosten-Riegel-Verglasung für Aufzugsschacht L1, Bt.verz. f4.21 | Vetrata continua per tromba ascensore L1, rif. ab. F4.1 | Stk./cadauno | 2 |  |  | zero,00 | 0
94 | 05.40.d1.1 | Verstärkte Wohnungseingangstür, Bt.verz. d1.1 | Porta blindata d'ingresso apparamenti, rif. abaco d1.1 | Stk./cadauno | 33 |  |  | zero,00 | 0
95 | 05.40.d1.1a | Ästhetische Anpassung von best. Eingangstüren | Adeguamento estetico porte d'ingr. esistenti | Stk./cadauno | 5 |  |  | zero,00 | 0
96 | 05.40.d2.1 | Innentür Bt.verz. d2.1 | Porta interna, rif. abaco d2.1 | Stk./cadauno | 3 |  |  | zero,00 | 0
|  | Summe Rollokästen, Fenster, Türen und Verglasungen | somma cassonetti, finestre, porte e vetrazioni | [5 empty] | 0
| 06 | ZIMMERMANSARBEITEN | LAVORI DA CARPENTERIA IN LEGNO
97 | 06.00 | Dachkonstruktion, Nagelplattenbinder | Struttura portante tetto, tralicci a piastre di chiodi | qm/mq | 438.4 |  |  | zero,00 | 0
98 | 06.01 | Tragende Unterkonstruktion und Gefälleschalung, OSB 30mm | Sottostruttura portante e rivestimento in pendenza, OSB 30mm | qm/mq | 69.75 |  |  | zero,00 | 0
99 | 06.02 | Dämmung letzte Geschossdecke-Holzfaserdämmung, 2x12cm | Isolamento ultimo solaio in fibra di leno: 2x12cm | qm/mq | 513.4 |  |  | zero,00 | 0
100 | 06.03 | Kastenrinnenausbildung aus Holz | Grondaia ad incasso in legno | lfm./ml. | 119.1 |  |  | zero,00 | 0
101 | 06.04 | Selbsttragende Holzwand | Parete autoportante in legno | qm/mq | 9.35 |  |  | zero,00 | 0
102 | 06.05 | Sekundärstruktur in Holz für Vordächer | Orditura secondaria in legno per tettoie | qm/mq | 41.54 |  |  | zero,00 | 0
103 | 06.06 | Bretterschalung Fichte | Tavolato abete | qm/mq | 442.23 |  |  | zero,00 | 0
104 | 06.07 | Vertikalverkleidung, hinterlüftet | Rivestimento verticale, ventilato | qm/mq | 41.4 |  |  | zero,00 | 0
105 | 06.09 | Ausbildung hinterlüfteter First | Predespositione di colmo ventilato | lfm./ml. | 52.2 |  |  | zero,00 | 0
106 | 06.10 | Dreiteilige Dachbodentreppen aus Fichtenmasivholz | Scala rettratile per sottotetto in legno di abete | Stk./cadauno | 3 |  |  | zero,00 | 0
107 | 06.11 | Winddichte Dachbahn | Strato antivento | qm/mq | 631.9 |  |  | zero,00 | 0
108 | 06.12 | Isolierschicht unter Blechdach von Blechdächern | Strato isolante sotto cop. In lamiera per tetti in lamiera | qm/mq | 807.83 |  |  | zero,00 | 0
109 | 06.13 | Höhenausgleich der Fassaden | Livellamento in altezza parti terminali facciate | lfm./ml. | 158.2 |  |  | zero,00 | 0
|  | Summe Zimmermannsarbeiten | Totale lavori da carpenteria del legno | [5 empty] | 0
| 07 | SPENGLERARBEITEN, DACHABDECKUNG, FENSTERBÄNKE | LAVORI DA LATTONIERE, COPERTURA TETTO, DAVANZALI
110 | 07.01 | Metalldachdeckung: verzinktes beschichtetes Blech, 6/10 | Copertura tetto: lamiera zinc. preverniciata, 6/10mm | qm/mq | 553.52 |  |  | zero,00 | 0
111 | 07.03 | Grad aus verzinktem, beschichtetem Stahlblech, 6/10mm | Displuvio in lamiera zinc. e preverniciata, 6/10mm | lfm./ml. | 5.4 |  |  | zero,00 | 0
112 | 07.04 | First, hinterlüftet, aus verzink., besch. Stahlblech, 6/10mm | copert. colmo in lamiera zinc. e preverniciata, 6/10mm | lfm./ml. | 63.7 |  |  | zero,00 | 0
113 | 07.05 | Saumblech aus verzinktem Stahlblech, 6/10mm | Scoss. raccordo copertura in lam.zinc., 6/10mm | lfm./ml. | 177.9 |  |  | zero,00 | 0
114 | 07.06 | Strukturmatte unter Blechdachdeckung | Materassini sotto copertura in lamiera | qm/mq | 672.02 |  |  | zero,00 | 0
115 | 07.07 | Metallwandverkleidung: verzinktes beschichtetes Blech, 6/10 | Rivest. Parete: lamiera zinc. preverniciata, 6/10mm | qm/mq | 98.32 |  |  | zero,00 | 0
116 | 07.08 | Kastenförmige Dachrinne als Einlegerinne, 25/15(H) | Canale di gronda ad incasso, rettangolare, 25/15(h) | lfm./ml. | 119.1 |  |  | zero,00 | 0
117 | 07.09 | Lochblech in verz./beschicht. Blech und Insektenschg., 6/10mm | Nastro multiforo in lam. zinc. prev. e zanzariera, 6/10mm | lfm./ml. | 228.4 |  |  | zero,00 | 0
118 | 07.10 | Dachrandabschluss in verzinktem Stahlblech, 6/10mm, Abw. 67 cm | Scossalina lamiera zinc., 6/10mm, svil. 67cm | lfm./ml. | 47.8 |  |  | zero,00 | 0
119 | 07.12 | Dachrandabschluss in verzinktem Stahlblech, 6/10mm, Abw. 45 cm | Scossalina lamiera zinc., 6/10mm, svil. 45cm | lfm./ml. | 78.07 |  |  | zero,00 | 0
120 | 07.13 | Dachrandabschluss in verzinktem Stahlblech, 6/10mm, Abw. 33 cm | Scossalina lamiera zinc., 6/10mm, svil. 33cm | lfm./ml. | 241.7 |  |  | zero,00 | 0
121 | 07.14 | Maueranschluss in verzinktem Stahlblech, 6/10mm, Abw. 20Cm | Scossalina attacco muro lamiera zinc., 6/10mm, svil. 20cm | lfm./ml. | 81.5 |  |  | zero,00 | 0
122 | 07.15 | Mauerabdeckblech in verz. Stahlblech, 6/10mm, Abw. 67 cm | copertina muro in lamiera zinc. 6/10mm, svil.67cm | lfm./ml. | 204.3 |  |  | zero,00 | 0
123 | 07.17.2 | Rinnenwinkel kastenf. Einlegerinnen,25/15(H); 6/10 | Angoli per grond. ad incasso, rettang., 25/15(h); 6/10 | Stk./cadauno | 3 |  |  | zero,00 | 0
124 | 07.18.1 | Rinnenendstück in verz. besch. Stahlblech: 200-400mm; 6/10 | Testata di gronda lamiera zinc., prev.: 200-400mm; 6/10 | Stk./cadauno | 4 |  |  | zero,00 | 0
125 | 07.18.2 | Rinnenendstück für Einlegerinnen in verz. besch. St.blech; 6/10 | Testata grond. ad incasso in lam. zinc. prev.; 6/10 | Stk./cadauno | 23 |  |  | zero,00 | 0
126 | 07.19 | Rinnenkessel in verz. Stahlblech, 30x35x40cm, 6/10 | Vaschetta grondaia lamiera zinc.; 30x35x40cm, 6/10 | Stk./cadauno | 13 |  |  | zero,00 | 0
127 | 07.20.1 | Ablaufstutzen in verz. Stahlblech, D=80mm | Bocchello in lamiera zincata, d=80mm | Stk./cadauno | 6 |  |  | zero,00 | 0
128 | 07.20.2 | Ablaufstutzen für Einlegerinnen in verz. Stahlblech, D=100mm | Bocchello per gronda ad incasso in lamiera zincata, d=100mm | Stk./cadauno | 13 |  |  | zero,00 | 0
129 | 07.21.1 | Regenfallrohr in verz. Stahlblech, D=80mm, 6/10 | Tubo pluviale lamiera zincata; d=80mm, 6/10 | lfm./ml. | 18.5 |  |  | zero,00 | 0
130 | 07.21.2 | Regenfallrohr in verz. Stahlblech, D=100mm, 6/10 | Tubo pluviale lamiera zincata; d=100mm, 6/10 | lfm./ml. | 247.2 |  |  | zero,00 | 0
131 | 07.22.1 | Rohrbogen in verz. Stahlblech, D=80mm; 6/10 | Curva pulviale lamiera zinc., d=80mm; 6/10 | Stk./cadauno | 18 |  |  | zero,00 | 0
132 | 07.22.2 | Rohrbogen in verz. Stahlblech, D=100mm; 6/10 | Curva pulviale lamiera zinc., d=100mm; 6/11 | Stk./cadauno | 12 |  |  | zero,00 | 0
133 | 07.22.3 | Rohrabzweiger in verz. Stahlblech, D=80/100mm; 6/10 | Diramazione/imbutto pluviale lam. Zinc.; d=80/100; 6/10 | Stk./cadauno | 4 |  |  | zero,00 | 0
134 | 07.23.1 | Standrohr, d=80mm,10/10 | Tubo terminale, d=80mm, 10/10 | Stk./cadauno | 1 |  |  | zero,00 | 0
135 | 07.23.2 | Standrohr, d=100mm, 10/10 | Tubo terminale, d=100mm, 10/10 | Stk./cadauno | 12 |  |  | zero,00 | 0
136 | 07.24 | Kernbohrung und Abbrüche zur Verlegung von Spenglerarbeiten | Carotaggi e demolizioni per posa lattonerie | pauschal a forfait | 1 |  |  | zero,00 | 0
137 | 07.27 | Dachdurchdringung Kamine/Dachausstiege, bis 2,5m² | Conversa per camini/abbaini, fino a 2,5m² | Stk./cadauno | 18 |  |  | zero,00 | 0
138 | 07.28 | Einfassung Lüftungsrohre in verz. Stahlblech: d=12cm | Torretta di sfiato lam. zinc.: d=12cm | Stk./cadauno | 28 |  |  | zero,00 | 0
139 | 07.30 | Dachausstiegsluke, 0,70x1,20(H) | Abbaino uscita sul tetto, 0,70x1,20(h) | Stk./cadauno | 3 |  |  | zero,00 | 0
140 | 07.60 | Vordachverkleidung aus Aluminium-Schichtplatten, 6mm | Rivestimento tettoie con lastre stratificate in alluminio, 6mm | qm/mq | 62.67 |  |  | zero,00 | 0
|  | Summe Spenglerarbeiten; Dachabdeckungen, Fensterbänke | somma lavori da lattoniere, copertura tetto, davanzali | [5 empty] | 0
| 08 | SCHLOSSERARBEITEN, ERSTELLUNG AUFZUGSSCHACHT und VORDÄCHER | LAVORI DA FABBRO, COSTRUZIONE VANO ASCENSORE E TETTOIE
141 | 08.01 | Tragende Strukturen aus Stahlprofilen, Vordächer | Struttura portante in profilati di acciaio, tettoie | kg | 4404.13 |  |  | zero,00 | 0
142 | 08.02.1 | Aufpreis für Pulverbeschichtung | sovvrapprezzo per verniciatura a polveri | qm/mq | 48.99 |  |  | zero,00 | 0
143 | 08.02.2 | Eindeckung in Glas für Vordächer | copertura in vetro per tettoie | qm/mq | 59.42 |  |  | zero,00 | 0
144 | 08.03 | Tragende Strukturen aus Stahlprofilen, Aufzugsschacht | Struttura portante in profilati di acciaio, vano ascensore | kg | 5549.54 |  |  | zero,00 | 0
145 | 08.04 | Verkleidung Aufzugsschacht mit Alu-Panneele | Rivestimento vano ascensore con pannelli in alluminio | qm/mq | 107.41 |  |  | zero,00 | 0
146 | 08.05 | Balkonbrüstungen aus HPL-Platten | Parapetti dei balconi con lastre HPL | qm/mq | 336.76 |  |  | zero,00 | 0
147 | 08.06 | Gitterroste, 9x33 komplett mit Rahmen und Auflagerschienen | Griglie, 9x33, complete di telaio e guide d'appoggio | qm/mq | 15.67 |  |  | zero,00 | 0
148 | 08.08 | Norm-Anpassung Treppenhausgeländer | Portare a norma parapetto scale interne | kg | 563.8 |  |  | zero,00 | 0
149 | 08.21.f3.1 | Lüftungsrost aus Lamellen, Bt.verz. Nr.f3.1 | serramento a lamelle, rif. abaco no. f3.1 | Stk./cadauno | 2 |  |  | zero,00 | 0
150 | 08.21.f3.2 | Lüftungsrost aus Lamellen, Bt.verz. Nr.f3.2 | serramento a lamelle, rif. abaco no. f3.2 | Stk./cadauno | 1 |  |  | zero,00 | 0
151 | 08.21.f3.3 | Lüftungsrost für Aufzug L1 aus Lamellen.verz. Nr.f3.3 | griglie a lamelle per ascensore L1, rif. abaco no. f3.3 | Stk./cadauno | 4 |  |  | zero,00 | 0
152 | 08.21.f3.4 | Lüftungsrost für Aufzug L2 aus Lamellen.verz. Nr.f3.4 | serramento a lamelle per ascensore L2, rif. abaco no. f3.4 | Stk./cadauno | 1 |  |  | zero,00 | 0
153 | 08.30.e2.7 | Abschlussgitter; Bt.verz. Nr. e2.7 | Griglia di chiusa; fir. ab. e2.7 | Stk./cadauno | 1 |  |  | zero,00 | 0
154 | 08.50.d4.1 | einflügelige Brandschutztür REI 120 in Stahl; Bt.verz. d4.1 | Porta tagliafuoco ad anta REI 120 in acc.; rif. ab. d4.1 | Stk./cadauno | 2 |  |  | zero,00 | 0
155 | 08.50.d4.10 | Austauschen Antipanikbeschl./Obertürschließe auf Brandschutztür | Sostituzione maniglia antip./chiudiprta su prta tagliaf. | Stk./cadauno | 1 |  |  | zero,00 | 0
156 | 08.50.d4.2 | einflügelige Brandschutztür REI 120 in Stahl; Bt.verz. d4.2 | Porta tagliafuoco ad anta REI 120 in acc.; rif. ab. d4.2 | Stk./cadauno | 1 |  |  | zero,00 | 0
157 | 08.50.d4.3 | einflügelige Brandschutztür REI 120 in Stahl; Bt.verz. d4.3 | Porta tagliafuoco ad anta REI 120 in acc.; rif. ab. d4.3 | Stk./cadauno | 2 |  |  | zero,00 | 0
158 | 08.50.d4.4 | zweiflügelige Brandschutztür REI 120 in Stahl; Bt.verz. d4.4 | Porta tagliafuoco ad anta REI 120 in acc.; rif. ab. d4.4 | Stk./cadauno | 1 |  |  | zero,00 | 0
159 | 08.50.d4.5 | einflügelige Brandschutztür REI 120 in Stahl; Bt.verz. d4.5 | Porta tagliafuoco ad anta REI 120 in acc.; rif. ab. d4.5 | Stk./cadauno | 4 |  |  | zero,00 | 0
160 | 08.50.d4.6 | einflügelige Brandschutztür REI 120 in Stahl; Bt.verz. d4.6 | Porta tagliafuoco ad anta REI 120 in acc.; rif. ab. d4.6 | Stk./cadauno | 5 |  |  | zero,00 | 0
|  | Summe Schlosserarb., Aufzugsschacht, Vordächer | somma lavori da fabbro, vano ascensore e tettoie | [5 empty] | 0
| 09 | MALERARBEITEN | OPERE DA PITTORE
161 | 09.01 | Innenbeschichtung mit Tempera | Tinteggiatura interna atempera | qm/mq | 351.19 |  |  | zero,00 | 0
162 | 09.02 | waschbarer Anstrich für Treppenhäuser/Filter/Zugänge | pittura lavabile per vini scala/filtri/ingressi | qm/mq | 1438.85 |  |  | zero,00 | 0
163 | 09.02.a | Aufpreis für Plastikfarbe | sovrapprezzo per pittura plastificata | qm/mq | 202.5 |  |  | zero,00 | 0
164 | 09.03 | Reinigen und Erneuern Anstrich von Metallflächen | Puliza e rinnovo pittura di strutture in metallo | qm/mq | 150.97 |  |  | zero,00 | 0
165 | 09.05 | Trägerverkleidung in Gipskarton, 12,5mm | Rivestimento travi in cartongesso, 12,5mm negozi | qm/mq | 8.24 |  |  | zero,00 | 0
|  | Summe Malerarbeiten | Somma lavori da pittore | [5 empty] | 0
| 30 | AUFZUGSANLAGEN | IMPIANTO ASCENSORI
166 | 30.01 | Abmontage und Abtragen aller Teile der bestehenden Aufzugsanlagen | Smontaggio e rimozione di ascensori esistenti | pauschal a forfait | 1 |  |  | zero,00 | 0
167 | 30.02 | Elektrische Aufzüge L1, außer Standard | Ascensori elettrici L1, fuoristandard | Stk./cadauno | 2 |  |  | zero,00 | 0
168 | 30.03 | Elektrische Aufzüge L2, außer Standard | Ascensori elettrici L2, fuoristandard | Stk./cadauno | 1 |  |  | zero,00 | 0
|  | Summe Aufzugsanlagen | Totale ascensori | [5 empty] | 0
| 60 | EINRICHTUNG | ARREDI
169 | 60.02.1 | Hausnr. F.Filzi 11 und 13, 14 Briefkästen | civ. F. Filzi 11 e 13, no. 14 cassette | Stk./cadauno | 2 |  |  | zero,00 | 0
170 | 60.02.2 | Hausnr. F.Filzi 19, 13 Briefkästen | civ. F. Filzi 19, no. 13 cassette | Stk./cadauno | 1 |  |  | zero,00 | 0
171 | 60.04 | Fußmatte Synthesefaser | Zerbino fibre sintetiche | qm/mq | 9.99 |  |  | zero,00 | 0
|  | Summe Einrichtung | Totale arredi | [5 empty] | 0
|  | GESAMT INSTANDHALTUNG GEBÄUDE | TOTALE RISTRUTTURAZIONE EDIFICIO | [5 empty] | 0
B) AUSSENGESTALTUNGSARBEITEN
B) SISTEMAZIONE ESTERNA
| 01 | ABRUCHARBEITEN | DEMOLIZIONE
172 | 01.01 | Vorbereitung Baugelände | Preparazione dell'area di cantiere | qm/mq | 2290.24 |  |  | zero,00 | 0
173 | 01.20 | Abtragen von Bodenbelägen in Freien | Rimozioni pavimentazione esterna | qm/mq | 881 |  |  | zero,00 | 0
174 | 01.21 | Abtragen von Gehsteig | Rimozione marciapiede | lfm./ml. | 55.41 |  |  | zero,00 | 0
175 | 01.22 | Abbruch von bewehrten Betonmauern im Freien | Demolizione di muretti esterni in calcestruzzo armato | cbm/mc. | 58.41 |  |  | zero,00 | 0
176 | 01.35 | Ausbrechen Dichtungshaut und Schutzschichten in Stahlbeton | rimozione guaina isolante e strati protettivi in c.a. | qm/mq | 1996.24 |  |  | zero,00 | 0
177 | 01.36 | Entfernen von Einrichtungsgegenständen im Hofbereich | rimozione arredo urbano nel cortile esterno | pauschal | 1 |  |  | zero,00 | 0
|  | Summe Abbrucharbeiten | somma demolizioni | [5 empty] | 0
| 02 | ERDBEWEGUNGEN, AUSHUB | MOVIMENTI DI TERRA, SCAVI
178 | 02.01.2 | Maschineller Aushub in kleinen Querschn. für Außengestaltung | Scavo a sezione risretta per sistemazione estern | cbm/mc. | 112.6 |  |  | zero,00 | 0
179 | 02.07.2 | Hinterfüllungsarbeiten gewasch. Schotter, 30/70mm, für Außengest. | Reinterri con ghiaia lavata, 30/70 per sistemazione esterna | cbm/mc. | 30 |  |  | zero,00 | 0
180 | 02.10 | Abtragen Erdaufschüttung über Garagendecke | rimozione della terra sopra il solaio del Garage | cbm/mc. | 1415.16 |  |  | zero,00 | 0
181 | 02.11 | Drainschicht aus Schotter, 15cm | Strato drenante in ghiaia, 15cm | qm/mq | 2036.11 |  |  | zero,00 | 0
182 | 02.12 | Hinterfüllung seitl. Garagenmauern mit gewaschenem Schotter, 30/70 | riempimenti in ghiaia lavata, 30/70, lateralmen e muri del garage | lfm./ml. | 129.5 |  |  | zero,00 | 0
183 | 02.13 | Gartenerde | Terra da coltivo | cbm/mc. | 1138.53 |  |  | zero,00 | 0
|  | Summe Erdbewegungen, Aushub | somma movimenti di terra, scavi | [5 empty] | 0
| 03 | ALLGEMEINE BAUMEISTERARBEITEN | OPERE EDILI IN GENERALE
184 | 03.03.2 | Ortbeton der Sauberkeitsschicht für Außenmauern | Magrone sotto fondazioni per mur. esterni | cbm/mc. | 2.97 |  |  | zero,00 | 0
185 | 03.04.3 | Betonmauern und Stützmauern für Außengestaltung | Muri in c.a. e di sostegno per sistemazione esterna | cbm/mc. | 37.98 |  |  | zero,00 | 0
186 | 03.04.6 | Umfassungswände und Stützen für Luftschächte Garage | Muri perimetrali e pilastri per cavedi garage | cbm/mc. | 19.6 |  |  | zero,00 | 0
187 | 03.04.9 | Stocken von Betonoberflächen | Bocciardatura di superfici in calcestruzzo | qm/mq | 243.06 |  |  | zero,00 | 0
188 | 03.05.12 | Gerippter Baustahl der Stahlgüte B450C für Strukt. Im Freien | Acciaio tondo: acciaio ad ader. migl. B450C per strutt. est. | kg | 6396.3 |  |  | zero,00 | 0
189 | 03.05.22 | Erstellung von Anschlussbewehrung für Stahlbetonstr. außen | Esecuzione di inghisaggi per strutture in c.a. per esterni | Stk./cadauno | 1186 |  |  | zero,00 | 0
190 | 03.06 | Decke über Luftschächten der Garage | Solaio per copertura cavedi garage | qm/mq | 168.86 |  |  | zero,00 | 0
191 | 03.10.4 | Gefälleestrich auf Garagendecke | massetto di pendenza per soletta garage | qm/mq | 2591.43 |  |  | zero,00 | 0
192 | 03.10.5 | Schutzestrich, 5cm | massetto di protezione, 5cm | qm/mq | 2591.43 |  |  | zero,00 | 0
193 | 03.10.6 | Schotterunterbau für außen | sottofondo, vespaio per esterni | qm/mq | 146 |  |  | zero,00 | 0
194 | 03.11.12 | Horizontale Feuchtigkeitsisolierung für Außenmauern | Impermeab. orizzontale per muretti esterni | qm/mq | 49.5 |  |  | zero,00 | 0
195 | 03.11.22 | Vert. Abdichtung mit kaltem Bitumenanstrich für außen | Imperm. vertic.: 2 spalmat. pittura bitum. freddo per est. | qm/mq | 69.3 |  |  | zero,00 | 0
196 | 03.11.32 | Vertikaldrainage: Noppenbahnen in PE für außen | Drenaggio vert. telo in poliet. con bollini per esterni | qm/mq | 69.3 |  |  | zero,00 | 0
197 | 03.15.1 | Bitumen-Dichtungshaus, 2-lagig, 4+4mm | Guaina isolante bituminosa a 2 strati, 4+4mm | qm/mq | 2620.03 |  |  | zero,00 | 0
198 | 03.15.2 | Randabschluss Dichtungshaut | Raccordo perimetrale guaina | lfm./ml. | 131 |  |  | zero,00 | 0
199 | 03.15.3 | Maueranschluss Dichtungshaut | Raccordo parete guaina impermeabile | lfm./ml. | 245.1 |  |  | zero,00 | 0
200 | 03.15.4 | Erneuerung Maueranschluss Dichtungshaut, F. Filzi 1/3 | Rinnovo raccordo a parete guaina impermeabile, F. Filzi 1/3 | lfm./ml. | 162.5 |  |  | zero,00 | 0
201 | 03.15.5 | Trennschicht aus PE-Folie | strato di separazione in PE | qm/mq | 3087.35 |  |  | zero,00 | 0
202 | 03.16.1 | Erneuerung der Regenw.entwässerung F. Filzi 1-3 | rinnovo sistema smaltimento acque piovane F. Filzi 1-3 | pauschal a forfait | 1 |  |  | zero,00 | 0
203 | 03.16.51a | Kanalschacht Beton: 50x50x50(H) für Außengestaltung | Pozzetti prefabbricati: 50x50x50(h) per sist. esterna | Stk./cadauno | 3 |  |  | zero,00 | 0
204 | 03.16.52 | Aufpreis Deckel und Einlaufroste in Gusseisen: 50x50x50(H) | Sovrappr. chiusini e caditoie in ghisa: 50x50x50(h) | Stk./cadauno | 3 |  |  | zero,00 | 0
205 | 03.16.71 | Entwässerungsrinne mit Gussrost, DN.200mm | Canaletto di scolo: griglia ghisa, NG.200mm | lfm./ml. | 36 |  |  | zero,00 | 0
206 | 03.16.72 | Entwässerungsrinne mit Gussrost, DN.300mm | Canaletto di scolo: griglia ghisa, NG.300mm | lfm./ml. | 6.5 |  |  | zero,00 | 0
207 | 03.16.8 | Drainagerohr, D=160 | Tubo drenante, d=160 | lfm./ml. | 170 |  |  | zero,00 | 0
208 | 03.17.01 | Verlegung von Randsteinen in Beton, 5/25 | Posa cordonate in cls, 5/25 | lfm./ml. | 30.5 |  |  | zero,00 | 0
209 | 03.17.02 | Verlegung von Pflastersteinen in Beton | Posa cubetti autobloccanti in cls | qm/mq | 400.8 |  |  | zero,00 | 0
210 | 03.17.03 | Bodenbelag aus Rasengittersteinen | Pavimentazione a verde con mattoni forati | qm/mq | 77 |  |  | zero,00 | 0
211 | 03.17.04 | Herstellung eines Schotterstreifens | Esecuzione di una fascia di ghiaia | lfm./ml. | 244.6 |  |  | zero,00 | 0
212 | 03.17.05 | Erneuerung der Schotterstreifen und Bleche, F. Filzi 1-3 | rinnovo fascia di ghiaia e lamiere, F. Filzi 1-3 | qm/mq | 109.72 |  |  | zero,00 | 0
213 | 03.17.06 | Bodenbeläge aus bituminösem Mischgut | Pavimentazione con conglomerato bituminoso | qm/mq | 524.56 |  |  | zero,00 | 0
214 | 03.17.08 | Gründach | Tetto verde | Stk./cadauno | 5 |  |  | zero,00 | 0
215 | 03.17.09 | Herstellung von Rasenflächen | Formazione di tappeto erboso | qm/mq | 1743.19 |  |  | zero,00 | 0
216 | 03.19.1 | Verlegung von Fertigteil-Betonplatten in Beton | Posa lastre prefabbricate in c.a., 6cm | qm/mq | 157.41 |  |  | zero,00 | 0
217 | 03.19.2 | Vorgefertigter Treppenlauf in Beton, Stufe 50/16 | Rampa di scala prefabbricata in c.a., grad. 50/16 | Stk./cadauno | 1 |  |  | zero,00 | 0
218 | 03.19.3 | Vorgefertigter Treppenlauf in Beton, Stufe 40/17 | Rampa di scala prefabbricata in c.a., grad. 40/17 | Stk./cadauno | 1 |  |  | zero,00 | 0
219 | 03.19.4 | Vorgefertigte Bauteile als Sitzstufen in Beton, B=150cm | Elementi prefabbricata in c.a. per panchine di riposo, b=80cm | Stk./cadauno | 1 |  |  | zero,00 | 0
220 | 03.19.5 | Vorgefertigte Bauteile als Sitzstufen in Beton, B=80cm | Elementi prefabbricata in c.a. per panchine di riposo, b=80cm | Stk./cadauno | 1 |  |  | zero,00 | 0
|  | Summe allgemeine Baumeisterarbeiten | somma opere edili in generale | [5 empty] | 0
| 08 | SCHLOSSERARBEITEN | LAVORI DA FABBRO
221 | 08.07 | Einfaches Geländer für außen aus Stahl, feuerverzinkt | Ringhiera per esterni in acc. a dis. semplice, zincatura a caldo | kg. | 2267.89 |  |  | zero,00 | 0
222 | 08.09 | Lüftungshaube für Garagenschleuse Hausnr. F. Filzi 1-3 | Torretta di sfiato per filtro garage civ. F. Filzi 1-3 | pauschal a forfait | 1 |  |  | zero,00 | 0
223 | 08.21.f3.5 | Lamellenverkleidung für Luftschächte Tiefgarage | Rivestimento a lamelle per cavedi garage | qm/mq | 151.48 |  |  | zero,00 | 0
|  | Summe Schlosserarbeiten | Totale lavori da fabbro | [5 empty] | 0
| 60 | EINRICHTUNG | ARREDO
224 | 60.01.1 | Sitzbank Typ ee | Panchina tipo ee | Stk./cadauno | 4 |  |  | zero,00 | 0
225 | 60.01.2 | Sitzbank mir Rückenlehne, Typ nn | Panchina con schienale, tipo nn | Stk./cadauno | 3 |  |  | zero,00 | 0
226 | 60.01.3 | Sitzfläche, Typ jj | Sedile, tipo jj | Stk./cadauno | 3 |  |  | zero,00 | 0
227 | 60.01.4 | Sitzbank mir Rückenlehne, Typ hh | Panchina con schienale, tipo hh | Stk./cadauno | 3 |  |  | zero,00 | 0
228 | 60.03 | Abfallbehälter | Cestino immondizie | Stk./cadauno | 4 |  |  | zero,00 | 0
|  | Summe Einrichtung | Totale arredo | [5 empty] | 0
|  | GESAMT AUSSENGESTALTUNG | TOTALE SISTEMAZIONE ESTERNA | [5 empty] | 0
C) ANPASSUNGSARBEITEN GARAGE
C) ADEGUAMENTO DEL GARAGE
| 01 | ABRUCHARBEITEN | DEMOLIZIONI
229 | 01.13.2 | Schneiden und Abtrennen von Bauteilen in Stahl in Garage | Rimozione di manufatti in acciaio nel garage | kg | 320 |  |  | zero,00 | 0
230 | 01.29 | Ausbauen der Garagentore | Rimozione portoni del garage | qm/mq | 509.12 |  |  | zero,00 | 0
231 | 01.30 | Ausbauen Brandschutz-Schiebetor | Rimozione portone scorrevole antinc. | Stk./cadauno | 1 |  |  | zero,00 | 0
232 | 01.31 | Abbruch der Trennwände in Garagenboxen | Rimozione pareti divisorie nelle autorimesse | qm/mq | 404.96 |  |  | zero,00 | 0
233 | 01.32 | Ausbrechen des Industriebodens: Fahrgasse Garage | Rimozione pavimento industriale: corsie garage | qm/mq | 1573.22 |  |  | zero,00 | 0
234 | 01.33 | Abtragen von Industrieboden der Box | Rimozione pavimento industriale: box | qm/mq | 1239.15 |  |  | zero,00 | 0
235 | 01.34 | Schneiden Industrieboden zw. Fahrgasse und Box | Taglio pavimento industriale tra corsia e box | lfm./ml. | 243.1 |  |  | zero,00 | 0
|  | Summe Abbrucharbeiten | Totale demolizioni | [5 empty] | 0
| 02 | ERDBEWEGUNGEN, AUSHUB | MOVIMENTI DI TERRA, SCAVI
236 | 02.08 | Grabenaushub für Verlegung von Rohren in der Tiefgarage | Scavo a sezione ristretta per posa tubi nel garage interrato | cbm/mc. | 256.16 |  |  | zero,00 | 0
237 | 02.09 | Hinterfüllung von Aushüben in der Tiefgarage | Chiusura scavi nel garage interrato | cbm/mc. | 256.16 |  |  | zero,00 | 0
|  | Summe Erdbewegungen, Aushub | somma movimenti di terra, scavi | [5 empty] | 0
| 03 | ALLGEMEINE BAUMEISTERARBEITEN | OPERE EDILI IN GENERALE
238 | 03.04.7 | Abbruch und Wiedererricht. Luftschacht, H.nr. F. Filzi 5/7 | Demolizione e ricostruzione bocca di lupo, civ. F. Filzi 5/7 | pauschal a forfait | 1 |  |  | zero,00 | 0
239 | 03.04.8 | Statische Sanierung von tragenden Bauteilen in Stahlbeton | Risanamento statico di strutture portanti in c.a. | qm/mq | 500 |  |  | zero,00 | 0
240 | 03.05.13.a | Gerippter Baustahl der Stahlgüte B450C für Böden | Acciaio tondo: acciaio ad ader. migl. B450C per pavim. | kg | 4629.69 |  |  | zero,00 | 0
241 | 03.05.13.b | Gerippter Baustahl der Stahlgüte B450C für Böden Boxen | Acciaio tondo: acciaio ad ader. migl. B450C per pavim.Box | kg | 3729.79 |  |  | zero,00 | 0
242 | 03.08.2 | Verlegung Industrieboden | Posa pavimento industriale | qm/mq | 1498 |  |  | zero,00 | 0
243 | 03.08.3 | Verlegung Industrieboden für Garagebox | Posa pavimento industriale per box garage | qm/mq | 1239.15 |  |  | zero,00 | 0
244 | 03.16.2 | Entwässerungsanlage Oberflächenwässer in Garage | Impianto smaltimento acque bianche nel garage | pauschal a forfait | 1 |  |  | zero,00 | 0
245 | 03.16.3 | Entwässerungsanlage für Abwässer Garage | Impianto smaltimento acque nere garage | pauschal a forfait | 1 |  |  | zero,00 | 0
246 | 03.16.4 | Anpassung/Umleitung Haupt-Kanalisierungsleitung | Adattamento/deviazione collettore princ. fognatura | pauschal a forfait | 1 |  |  | zero,00 | 0
247 | 03.18.1 | Maurerbeih. für Erneuerung Anlagen in Garage | Assistenze murarie per rinnovo impiantistica garage | pauschal a forfait | 1 |  |  | zero,00 | 0
248 | 03.20 | Tragwerksverstärkung mit Karbonfasereamellen | Rinforzo strutturale con lamelle in fibra di carbonio | qm/mq | 25.61 |  |  | zero,00 | 0
|  | Summe allgemeine Baumeisterarbeiten | somma opere edili in generale | [5 empty] | 0
| 08 | SCHLOSSERARBEITEN | LAVORI DA FABBRO
249 | 08.21.f3.2a | Lüftungsr. aus Lamellen Bt.v. f3.2a, Schleuse F. Filzi 5/7 | serr. a lamelle, rif. abaco no. f 3.2a, filtro F. Filzi 5/7 | Stk./cadauno | 1 |  |  | zero,00 | 0
250 | 08.30.e1.1 | Automatisietes Einfahrtstor als Rollgitter; Bt.verz. e1.1 | Portone avvolgibile automatizzato a maglia; rif.ab. e 1.1 | Stk./cadauno | 1 |  |  | zero,00 | 0
251 | 08.30.e2.1 | Abschlussgitter mit einflügeliger Tür; Bt.verz. Nr. e2.1 | Griglia di chiusura con porta ad anta; rif. ab. e 2.1 | Stk./cadauno | 1 |  |  | zero,00 | 0
252 | 08.30.e2.2 | Enflügelige Fluchttür; Bt.verz. Nr. e2.2 | porta di fuga ad anta, rif. ab. e 2.2 | Stk./cadauno | 1 |  |  | zero,00 | 0
253 | 08.30.e2.3 | Abschlussgitter mit einflügeliger Fluchttür; Bt.verz. Nr. e2.3 | Griglia di chiusura con porta di fuga ad anta; rif.ab. e2.3 | Stk./cadauno | 1 |  |  | zero,00 | 0
254 | 08.30.e2.5 | Abschlussgitter; Bt.verz. Nr. e2.5 | Griglia di chiusura; rif. ab. e 2.5 | Stk./cadauno | 18 |  |  | zero,00 | 0
255 | 08.30.e2.6 | Abschlussgitter; Bt.verz. Nr. e2.6 | Griglia di chiusura; rif. ab. e 2.6 | Stk./cadauno | 1 |  |  | zero,00 | 0
256 | 08.50.d4.6a | einflügelige Brandschutztür REI 120 in Stahl; Bt.verz. Nr. d4.6a | Pt tagliaf. ad anta REI 120 in acciaio; rif.ab. d 4.6a | Stk./cadauno | 3 |  |  | zero,00 | 0
257 | 08.50.d4.7 | einflügelige Brandschutztür REI 120 in Stahl; Bt.verz. Nr. d4.7 | Porta tagliaf. ad anta REI 120 in acciaio; rif.ab. d 4.7 | Stk./cadauno | 2 |  |  | zero,00 | 0
258 | 08.50.d4.8 | einflügelige Brandschutztür REI 120 in Stahl; Bt.verz. Nr. d4.8 | Porta tagliaf. ad anta REI 120 in acciaio; rif.ab. d 4.8 | Stk./cadauno | 1 |  |  | zero,00 | 0
259 | 08.50.d4.9 | einflügelige Brandschutztür REI 120 in Stahl; Bt.verz. Nr. d4.9 | Porta tagliaf. ad anta REI 120 in acciaio; rif.ab. d 4.9 | Stk./cadauno | 2 |  |  | zero,00 | 0
|  | Summe Schlosserarbeiten | Totale lavori da fabbro | [5 empty] | 0
| 09 | MALERARBEITEN | OPERE DA PITTORE
260 | 09.04 | Streichen mit Tampera von Brandschutzwänden/Decken | Pittura in tempera su lastre antincendio | qm/mq | 4321.39 |  |  | zero,00 | 0
261 | 09.06 | Bodenmarkierung | Segnaletica a terra | qm/mq | 264.81 |  |  | zero,00 | 0
|  | Summe Malerarbeiten | somma opere de pittore | [5 empty] | 0
| 10 | BRANDSCHUTZ | MISURE DI PROTEZIONE ANTINCENDIO
262 | 10.02 | Wandverkleidungen (Wandertüchtigung) REI 120 | Rivestimento (riqualificazione) per pareti REI 120 | qm/mq | 1844.8 |  |  | zero,00 | 0
263 | 10.03 | Deckenverkleidungen (Deckenertüchtigung) REI 120 | Rivestimento (riqualificazione) per solai REI 120 | qm/mq | 2476.59 |  |  | zero,00 | 0
264 | 10.04 | Mörtelschottung, REI 120, jeder Größe | Diaframma in malta antincendio, REI 120, ogni dimensione | Stk./cadauno | 10 |  |  | zero,00 | 0
265 | 10.05 | Zuschlag Rohrschottung für heiße Rohre | Sovrapprezzo per la sigillatura per tubi caldi | Stk./cadauno | 10 |  |  | zero,00 | 0
266 | 10.06 | Kabelschott REI 120, jeder Größe | Diaframma per cavi elettr.i REI 120, ogni dimensione | Stk./cadauno | 6 |  |  | zero,00 | 0
267 | 10.09 | Abschottung Dehnfuge, REI 120 | Sigillatura giunto di dilatazione, REI 120 | lfm./ml. | 27.6 |  |  | zero,00 | 0
268 | 10.10 | Abdeckbleche aus verzinktem Stahlblech | coprigiunto in lamiera d'acciaio zincato | lfm./ml. | 27.6 |  |  | zero,00 | 0
|  | Summe Brandschutz | somma misure di protezione antincendio | [5 empty] | 0
| 60 | EINRICHTUNG | ARREDI
269 | 60.05 | Straßenbeschilderung | Segnaletica stradale | Stk./cadauno | 5 |  |  | zero,00 | 0
270 | 60.06 | Straßenspiegel, parabolisch | Specchi stradali parabolici | Stk./cadauno | 2 |  |  | zero,00 | 0
|  | Summe Einrichtung | somma arredi | [5 empty] | 0
|  | GESAMT ANPASSUNG GARAGE | TOTALE ADEGUAMENTO GARAGE | [5 empty] | 0
D) ERRICHTUNG BARRIEREFREIE WOHNUNG
D) COSTRUZIONE APPARTAMENTO INTEGRABILE
| 01 | ABRUCHARBEITEN | DEMOLIZIONI
271 | I.01.25 | Teilabbruch Bereich Aufzug KG (Lift L3) | Demolizione parziale zona ascensore p. cant. (asc. L3) | pauschal a forfait | 1 |  |  | zero,00 | 0
272 | I.02.01.02.01 | Abbruch Steinmauerwerk und Trennwände | demolizione parziale di murature in pietra e di tramezze | cbm/mc. | 16.04 |  |  | zero,00 | 0
273 | I.02.01.02.02 | Wanddurchbruch in Betonwand, 100x205(H) | demolizione di apertura in parete in c.a., 100x205(H) | pauschal a forfait | 1 |  |  | zero,00 | 0
274 | I.02.01.03.01.F | Abtragen von Deckenverkleidungen in Gipskarton | Demolizione di controsoffitti in cartongesso | qm/mq | 49.8 |  |  | zero,00 | 0
275 | I.02.01.03.01.G | Ausbrechen von Bodenbelägen jeder Art | Rimozione di pavimenti di ogni tipo | qm/mq | 150.1 |  |  | zero,00 | 0
276 | I.02.01.03.01.H | Ausbrechen von Marmorböden | Rimozione di pavimenti in marmo | qm/mq | 58.6 |  |  | zero,00 | 0
277 | I.02.01.03.01.J | Ausbrechen von Betonestrich und Bodenunterbauten | Rimozione di massetti e di sottofondi | qm.cm/mq.cm | 1612 |  |  | zero,00 | 0
278 | I.02.01.03.01.K | Ausbrechen von Wand- und Bodenfliesen | Rimozione di piastrelle a parete ed a pavimento | qm/mq | 115.2 |  |  | zero,00 | 0
279 | I.02.01.03.02 | Ausbauen von Fenster- und Türstöcken | Rimozione di telaio fisso in legno o metallo | qm/mq | 18 |  |  | zero,00 | 0
280 | I.02.01.03.03 | Abtragen von Sanitärgegenständen | Rimozione di apparecchi idrosanitari | Stk./cadauno | 19 |  |  | zero,00 | 0
281 | I.02.01.03.04 | Abtragen von Beleuchtungsgegenständen | Rimozione di corpi illuminanti | Stk./cadauno | 15 |  |  | zero,00 | 0
282 | I.02.01.03.05 | Ausbauen best. Anlagen in Beh. Wohnung | Rimozione impianti esistenti app. integrab. | pauschal a forfait | 1 |  |  | zero,00 | 0
|  | Summe Abbruch | Totale demolizioni | [5 empty] | 0
| 03 | GENERELLE BAUMEISTERARBEITEN | LAVORI EDILI IN GENERALE
283 | I.02.07.03.02.b | Trennwand Doppel UNI, d=12cm | Tramezza in doppio UNI, sp.=12cm | qm/mq | 25.2 |  |  | zero,00 | 0
284 | I.02.10.02.03.a | Ausgleichsestrich, Dicke 6 cm | Massetto livellante con spess. da 6cm | qm/mq | 10.5 |  |  | zero,00 | 0
285 | I.02.10.03.01.a | Zementestrich als schwimmender Estrich; Estrichdicke 6 cm | Massetto galleggiante in malta di cemento; spessore 6cm | qm/mq | 33.4 |  |  | zero,00 | 0
286 | I.02.11.04.01.a | Trennschicht aus Polyäthylen (PE), 0,20 mm | Strato separatore in polietilene (PE),0,20mm | qm/mq | 40.08 |  |  | zero,00 | 0
287 | I.02.12.02.03.b* | Trittschalldämmschicht, Dicke 20mm, vom Typ 20-2 | Lastre isolante anticalpestio: 20mm del tipo 20-2 | qm/mq | 33.4 |  |  | zero,00 | 0
288 | I.03.04.2a | Stahlbetonstrukturen für Aufzugsschacht (L3) | Struttura c.a. per vano ascensore (L3) | pauschal a forfait | 1 |  |  | zero,00 | 0
289 | I.03.05.13.c | Gerippter Baustahl der Stahlgüte B450C für Aufzugsschacht | Acciaio tondo: acciaio ad ader. migl. B450C per vano ascensore | kg | 2193.84 |  |  | zero,00 | 0
290 | I.03.05.21 | Erstellen von Anschlussbewehrung für Stahlbetonstrukturen | Esecuzione di inghisaggi per strutture in c.a. | Stk./cadauno | 60 |  |  | zero,00 | 0
291 | I.03.07.2 | Mauerwerk aus Hohlblocksteinen in Beton, Mörtel M3 | Muratura blocchi cavi cls, con malta M3 | cbm/mc. | 4.86 |  |  | zero,00 | 0
292 | I.05.01.02.03 | Bodenbel. glas. Einbrand-Fliesen UNI EN 176 BI: 20x20cm uni | Pavim. piastr. smalt. monocott. UNI EN 176 BI: 20x20cm, uni | qm/mq | 53 |  |  | zero,00 | 0
293 | I.05.01.02.03b | Vorbereitung best. Estriche für Verl. Fliesen | Preparazione di sottofondi esistenti per posa piastrelle | qm/mq | 53 |  |  | zero,00 | 0
294 | I.05.02.02.01 | Sockelleisten aus Fliesen, H=10cm | Zoccolino in piastrelle, H=10cm | lfm/ml. | 42.2 |  |  | zero,00 | 0
|  | Summe Generelle Baumeisterarbeiten | Totale lavori edili in generale | [5 empty] | 0
| 04 | MALERARBEITEN | LAVORI DA PITTORE
295 | I.04.01.01.01 | Altbeschichtung innen entfernen | Asportazione di vecchi strati di pittura su superfici interne | qm/mq | 200 |  |  | zero,00 | 0
296 | I.04.01.01.04.B | Absperrmittel | Fondo isolante | qm/mq | 200 |  |  | zero,00 | 0
297 | I.04.01.03.04.A | Innenanstrich mit Tempera: Grundbesch. + 1 Besch. | Pittura interna con tempera: imprim.+1 mano | qm/mq | 298.2 |  |  | zero,00 | 0
|  | Summe Malerarbeiten | Totale lavori da pittore | [5 empty] | 0
| 11 | TROCKENBAUARBEITEN | LAVORI DA COSTRUTTORE A SECCO
298 | I.11.01 | Trennwand in Gipskarton, 125mm | Parete divisoria in cartongesso, 125mm | qm/mq | 64.76 |  |  | zero,00 | 0
299 | I.11.02 | Aufpreis für Schiebetürschrank | Sovrapprezzo per incasso porta scorrevole | Stk./cadauno | 4 |  |  | zero,00 | 0
|  | Summe Trockenbauarbeiten | Somma lavori da costruttore a secco | [5 empty] | 0
| 60 | EINRICHTUNG | ARREDO
300 | I.60.04.a | Fußmatte Synthesefaser | Zerbino fibre sintetiche | qm/mq | 0.84 |  |  | zero,00 | 0
|  | Summe Einrichtung | Somma arredo | [5 empty] | 0
|  | GESAMT AUSBAU BARRIEREFREIE WOHNUNG | TOTALE COSTRUZIONE APPARTAMENTO INTEGRABILE | [5 empty] | 0
E) ELEKTROANLAGEN (FI. MALLEIER)
E) 01 IMPIANTO ELETTRICO
| 01 | ELEKTROANLAGEN
| 01.01 | ELEKTRISCHE LEITUNGEN
301 | 1 | Zuleitung UV Garage: FG7OR 3x6 | Alimentazione SQ Garage: FG7OR 3x6 | pauschal a forfait | 1 |  |  | zero,00 | 0
|  | Summe elektrische Leitungen | somma linee elettriche | [5 empty] | 0
| 01.02 | LEITUNGSFÜHRUNGEN UND ABZWEIGDOSEN | TUBI D'INSTALLAZIONE E SCATOLE DI DERIVAZIONE
302 | 1 | Installationskanal PVC 80x60mm: Garage | Canaletta portautenze PVC 80x60mm: Garage | pauschal a forfait | 1 |  |  | zero,00 | 0
|  | Summe Leitungsführungen und Abzweigdosen | somma tubi d'installazione e scatole di derivazione | [5 empty] | 0
| 01.03 | HAUPT- UND UNTERVERT.SCHRÄNKE | ATTACCHI ELETTRICI E APPARECCHI
303 | 1 | Modulverteiler Aufputz: HV F11/13 (Abm. 1200x600x140 - 144 Mod.) | Quadro modulare sporgente: QG F11/13 (dim. 1200x600x140 - 144 Mod.) | pauschal a forfait | 1 |  |  | zero,00 | 0
304 | 2 | Modulverteiler Aufputz: HV F19 (Abm. 600x600x140 - 72 Mod.) | Quadro modulare sporgente: QG F19 (dim. 600x600x140 - 72 Mod.) | pauschal a forfait | 1 |  |  | zero,00 | 0
305 | 3 | Modulverteiler Aufputz: Hauptverteiler Wohnung (8 Mod.) | Quadro modulare sporgente: Quadro generale appartamento F19 (8 Mod.) | Stk./cadauno | 38 |  |  | zero,00 | 0
306 | 4 | Modulverteiler Aufputz: HV Garage (Abm. 600x600x140 - 72 Mod.) | Quadro modulare sporgente: QG Garage (dim. 600x600x140 - 72 Mod.) | pauschal a forfait | 1 |  |  | zero,00 | 0
307 | 5 | Modulverteiler Aufputz: UV Garage (Abm. 600x600x140 - 72 Mod.) | Quadro modulare sporgente: SQ Garage (dim. 600x600x140 - 72 Mod.) | pauschal a forfait | 1 |  |  | zero,00 | 0
308 | 6 | Unterverteiler UP: Wohnung (12 Mod.) | Sottoquadro da incasso: Appartamento (12 Mod.) | Stk./cadauno | 38 |  |  | zero,00 | 0
309 | 7 | Unterverteiler AP: Geschäft (36 Mod.) | Sottoquadro sporgente: Negozio (36 Mod.) | Stk./cadauno | 3 |  |  | zero,00 | 0
|  | Summe Haupt- und Unterverteilerschränke | somma quadri principali e sottoquadri | [5 empty] | 0
| 01.04 | LEISTUNGS- UND FEHLERSTROMSCHUTZ-SCHALTER | INTERRUTTORI AUTOMATICI E DIFFERENZIALI
310 | 1 | Aufpreis: Fehlerstrom-Schutzschalter 4x25-4x40A/300mA (Typ B) | Aumento prezzo: Interr. differenz. 4x25-4x40A/300mA (tipo B) | Stk./cadauno | 3 |  |  | zero,00 | 0
|  | Summe Leistungs- und Fehlerstromschutzschalter | somma interruttori automatici e differenziali | [5 empty] | 0
| 01.05 | ELEKTRISCHE ANSCHLÜSSE | ATTACCHI ELETTRICI E APPARECCHI
| 1 | Lichtauslass geschaltet: Unterputz | Punto luce comandato: sottotraccia
311 | 1A | Lichtauslass mit Ausschalter geschaltet: 3x1,5mm² | Punto luce comandato con interruttore: 3x1,5mm² | Stk./cadauno | 3 |  |  | zero,00 | 0
312 | 1B | Lichtauslass mit Bewegungsmelder geschaltet: 3x1,5mm² | Punto luce comandato con interruttore passivo a raggi infrarossi: 3x1,5mm² | Stk./cadauno | 4 |  |  | zero,00 | 0
313 | 1C | Lichtauslass mit Relais oder Aktor geschaltet: 3x1,5mm² | Punto luce comandato con relè: 3x1,5mm² | Stk./cadauno | 12 |  |  | zero,00 | 0
314 | 1D | Für jeden weiteren u.P. Lichtauslass: 3x1,5mm² | Per ogni punto luce in piú sotto int.: 3x1,5mm² | Stk./cadauno | 93 |  |  | zero,00 | 0
315 | 1E | Tasterauslass beleuchtet für Relais: 3x1,5mm² | Punto pulsante illuminato per relè: 3x1,5mm² | Stk./cadauno | 31 |  |  | zero,00 | 0
316 | 1F | Bewegungsmelderauslass 220° für Relais: 4x1,5mm² | Punto interrutore IR passivo 220° per relè: 4x1,5mm² | Stk./cadauno | 4 |  |  | zero,00 | 0
317 | 1G | Bewegungsmelderauslass 360° für Relais: 4x1,5mm² | Punto interrutore IR passivo 360° per relè: 4x1,5mm² | Stk./cadauno | 26 |  |  | zero,00 | 0
318 | 1H | Bewegungsmelderauslass bestehend für Relais: 4x1,5mm² | Punto rivelatore a movimento esistente per relè: 4x1,5mm² | Stk./cadauno | 23 |  |  | zero,00 | 0
319 | 1I | Notlichtauslass: 2x1,5mm² | Punto luce d'emergenza: 2x1,5mm² | Stk./cadauno | 41 |  |  | zero,00 | 0
320 | 1J | Notlichtauslass bestehend: 2x1,5mm² | Punto luce d'emergenza esistente: 2x1,5mm² | Stk./cadauno | 12 |  |  | zero,00 | 0
321 | 2 | Not-Aus Tasterauslass: 3x1,5mm² | Punto pulsante d'emergenza: 3x1,5mm² | Stk./cadauno | 1 |  |  | zero,00 | 0
322 | 3 | Steckdosenauslass allgemein: | Punto presa in generale:
323 | 3A | Steckdosenauslass Licht: 3x1,5mm² | Punto presa luce: 3x1,5mm² | Stk./cadauno | 1 |  |  | zero,00 | 0
324 | 4 | Auslass Dämmerungsschalter: 4x1,5mm² | Punto interruttore crepuscolare: 4x1,5mm² | Stk./cadauno | 1 |  |  | zero,00 | 0
325 | 5 | Kabelauslass für versch. Geräte: Unterputz | Punto uscita cavo per vari apparecchi: sottotraccia
326 | 5A | Anschluss des automatischen Tores: 5x2,5mm² | Attacco del cancello automatico: 5x2,5mm² | Stk./cadauno | 1 |  |  | zero,00 | 0
327 | 5B | Anschluss der Hebepumpe: 3x1,5mm² | Attacco della pompa sollevamento: 3x1,5mm² | Stk./cadauno | 1 |  |  | zero,00 | 0
328 | 6 | Aufpreis für Auslässe in Aufputzausführung: | Aumento prezzo per punti in esecuzione da parete: | Stk./cadauno | 120 |  |  | zero,00 | 0
329 | 7 | Aufpreis für Auslässe mit Überlänge 30-60m: | Aumento prezzo per punti di lunghezza eccesiva 30-60m: | Stk./cadauno | 2 |  |  | zero,00 | 0
330 | 8 | Auslass: TV/Sat | Punto: TV/Sat | Stk./cadauno | 41 |  |  | zero,00 | 0
331 | 9 | Auslass: Gegensprechanlage Aussenstelle Eingang | Punto: citofono esterno ingresso | Stk./cadauno | 3 |  |  | zero,00 | 0
332 | 10 | Auslass: Gegensprechanlage Aussenstelle Aufzug | Punto: citofono esterno ascensore | Stk./cadauno | 2 |  |  | zero,00 | 0
333 | 11 | Auslass: Gegensprechanlage Innenstelle | Punto: citofono interno | Stk./cadauno | 38 |  |  | zero,00 | 0
334 | 12 | Auslass: Klingeltaster | Punto: pulsante campanello | Stk./cadauno | 38 |  |  | zero,00 | 0
335 | 13 | Heizungssteuerung: Geschäft | Controllo di riscaldamento: negozio | Stk./cadauno | 3 |  |  | zero,00 | 0
336 | 14 | Leerrohrverlegung für Solaranlage: PVC d=25mm | Posatura tubo per impianto solare: PVC d=25mm | Stk./cadauno | 1 |  |  | zero,00 | 0
337 | 15 | Leerrohrverlegung für EVU (Etschwerke AG) | Posatura: tubo PVC resist. schiacciam. per l'AE Spa: | Stk./cadauno | 1 |  |  | zero,00 | 0
338 | 16a | Auslass für Rollomotorisierung | Punto: motorizzazione avvolgibili | Stk./cadauno | 126 |  |  | zero,00 | 0
|  | Summe elektrische Anschlüsse | somma attacchi elettrici | [5 empty] | 0
| 01.06 | GEGENSPRECH- UND TV-SAT-ANLAGEN | IMPIANTO CITOFONICO E TV
339 | 1 | Außensprechstelle Audio: 16 Taster (Haupteingang) | Posto citofono esterno audio: 16 pulsanti (ingresso principale) | Stk./cadauno | 3 |  |  | zero,00 | 0
340 | 2 | Zusatz-Außensprechstelle Audio: 16 Taster (Aufzug) | Posto citofono esterno audio: 16 pulsanti (ascensore) | Stk./cadauno | 2 |  |  | zero,00 | 0
341 | 3 | Innensprechstelle Audio: | Citofono interno audio: | Stk./cadauno | 38 |  |  | zero,00 | 0
342 | 4 | Antennenmast verzinkt | Palo zincato | pauschal a forfait | 1 |  |  | zero,00 | 0
343 | 5 | Empfangsantenne mit Mehrbereichsverstärker: für TV- und Radiosender | Antenna con amplificatore multibanda: per radio e TV | Stk./cadauno | 1 |  |  | zero,00 | 0
344 | 6 | Parabolantenne mit 2 SAT-Ausrichtung: 2 LNB universal Quattro (Ø 80 cm) | Antenna parabolica orientato su 2 satelliti: 2 Quattro-LNB (Ø 80 cm) | Stk./cadauno | 1 |  |  | zero,00 | 0
345 | 7 | Parabolantenne mit 1 SAT-Ausrichtung: Quattro-LNB (Ø 80 cm) | Antenna parabolica orientato su 1 satellite: Quattro-LNB (Ø 80 cm) | Stk./cadauno | 1 |  |  | zero,00 | 0
346 | 8 | Verteilersystem SAT/ TV/ RD: für 16 Satpol. u. 16 Abgänge | Sistema di distr. SAT/ TV/ RD: per 16 polarità Sat e 16 utenze | Stk./cadauno | 3 |  |  | zero,00 | 0
347 | 9 | TV, SAT und RD - Steckdose: | Presa TV, SAT e RD: | Stk./cadauno | 41 |  |  | zero,00 | 0
348 | 10 | Verteiler AP: für TV- u. Satellitenanlage | Quadretto sporgente: per imp. TV e satellitare | Stk./cadauno | 3 |  |  | zero,00 | 0
349 | 11 | Verbindung TV-Kopfstelle - TV-Zentrale | Collegamento antenne - centrale | pauschal a forfait | 1 |  |  | zero,00 | 0
|  | Summe Gegen- und TV-Sat-Anlagen | somma impianto citofonico e TV | [5 empty] | 0
| 01.07 | CCTV-VIDEOÜBERWACHUNG | CCTV-VIDEOSORVEGLIANZA
350 | 1 | Dome-Videokamera: Farbe CCD 1/3" IP66 vandalensicher | Telecamera Dome: colore CCD 1/3" IP66 antivandalo | Stk./cadauno | 9 |  |  | zero,00 | 0
351 | 2 | Digitales Kameraaufzeichnungsgerät: 16 Kameras | Videoregistratore digitale: 16 telecamere | Stk./cadauno | 1 |  |  | zero,00 | 0
352 | 3 | Kontroll- und Überwachungsmonitor: 17 Zoll | Monitor di controllo: 17 polici | Stk./cadauno | 1 |  |  | zero,00 | 0
353 | 4 | Rack-Schrank 19": 1800x600x600 - 38 Einheiten | Armadio Rack 19": 1800x600x600 - 38 unità | pauschal a forfait | 1 |  |  | zero,00 | 0
354 | 5 | Auslass: Dome Kamera | Punto: Telecamera Dome | Stk./cadauno | 9 |  |  | zero,00 | 0
|  | Summe Personen- und Anlagenschutz | somma CCTV- videosorveglianza | [5 empty] | 0
| 01.08 | PERSONEN- UND ANLAGENSCHUTZ | IMPIANTI PROTETTIVI
355 | 1 | Ableiter Runddraht, ø 8: Alu | Calate in tondino ø 8: allum. | lfm./ml. | 110 |  |  | zero,00 | 0
356 | 2 | Trennkasten: 165x240 mm | Cassetta di sezionam.: 165x240 mm | Stk./cadauno | 5 |  |  | zero,00 | 0
357 | 3 | Auffangleiter Runddraht ø 8: Alu | Rete aerea in tondino ø 8: allum. | lfm./ml. | 190 |  |  | zero,00 | 0
358 | 4 | Blitzauffangverbindung: d=8 mm | Collegamento prafulmine: d=8 mm | Stk./cadauno | 6 |  |  | zero,00 | 0
359 | 5 | Erdung Antennenmast | Messa a terra palo | Stk./cadauno | 1 |  |  | zero,00 | 0
|  | Summe Personen- und Anlagenschutz | somma impianti protettivi | [5 empty] | 0
| 01.09 | ROHRBEGLEITHEIZUNG | PROTEZIONE CONDOTTE ESPOSTE AL GELO
360 | 1 | Selbstregelndes Heizband: 10 W/m | Cavo scaldante autoregolante: 10 W/m | pauschal a forfait | 1 |  |  | zero,00 | 0
361 | 2 | Steuergerät für Heizband: | App. di controllo per nastro riscaldante: | Stk./cadauno | 1 |  |  | zero,00 | 0
|  | Summe Rohrbegleitheizung | somma protezione condotte esposte al gelo | [5 empty] | 0
| 01.10 | NOTBELEUCHTUNG | LUCE D'EMERGENZA
362 | 1 | Notleuchte IP 65: 1x18 W /1h | Lampada d'emergenza IP 65: 1x18 W /1h | Stk./cadauno | 31 |  |  | zero,00 | 0
363 | 2 | Notlichteinsatz: 4 bis 58 W | Kit d'emergenza: 4 a 58 W | Stk./cadauno | 16 |  |  | zero,00 | 0
|  | Summe Notbeleuchtung | somma luce d'emergenza | [5 empty] | 0
| 01.11 | BELEUCHTUNGSKÖRPER UND ZUBEHÖR | CORPI ILLUMINATI ED ACCESSORI
364 | 1 | Beleuchtungsk. für Leuchtst. IP 65: 1x49W | Plafoniera fluorescente IP 65: 1x49W | Stk./cadauno | 78 |  |  | zero,00 | 0
365 | 2 | Beleuchtungsk. für Leuchtst. IP 65: 2x58W | Plafoniera fluorescente IP 65: 2x58W | Stk./cadauno | 2 |  |  | zero,00 | 0
366 | 3 | Beleuchtungsk. IP 44: 1x18W (d=28cm) | Corpo illuminante IP 44: 1x18W (d=28cm) | Stk./cadauno | 20 |  |  | zero,00 | 0
367 | 4 | Beleuchtungsk. IP 65: 1x18W (LxBxT 180x180x205mm) | Corpo illuminante IP 65: 1x18W (LxAxP 180x180x205 mm) | Stk./cadauno | 7 |  |  | zero,00 | 0
368 | 5 | Ovaler Beleuchtungsk. IP 44: 1x11W | Corpo illuminante ovale IP 44: 1x11W | Stk./cadauno | 23 |  |  | zero,00 | 0
369 | 6 | Tragschienen für Lichtbandmontage: 65x30 mm | Binari per file luminose: 65x30 mm | lfm./ml. | 220 |  |  | zero,00 | 0
|  | Summe Beleuchtungskörper und Zubehör | somma corpi illuminanti ed accessori | [5 empty] | 0
| 01.12 | VERSCHIEDENE ARBEITEN | OPERE VARIE
370 | 1 | Demontage: bestehende Blitzschutzanlage | Demontaggio: impianto antifulmine esistente | pauschal a forfait | 1 |  |  | zero,00 | 0
371 | 2 | Demontage: bestehende TV-Anlage | Demontaggio: impianto TV esistente | pauschal a forfait | 1 |  |  | zero,00 | 0
372 | 3 | Demontage: bestehende Gegensprechanlage | Demontaggio: impianto citofonico esistente | pauschal a forfait | 1 |  |  | zero,00 | 0
373 | 4 | Demontage: Garage | Demontaggio: Garage | pauschal a forfait | 1 |  |  | zero,00 | 0
374 | 5 | Demontage: Hauptverteiler | Demontaggio: Quadro generale | Stk./cadauno | 2 |  |  | zero,00 | 0
375 | 6 | Demontage: Wohnung Typ "A" | Demontaggio: Appartamento tipo "A" | Stk./cadauno | 18 |  |  | zero,00 | 0
376 | 7 | Demontage: Wohnung Typ "B" | Demontaggio: Appartamento tipo "B" | Stk./cadauno | 14 |  |  | zero,00 | 0
377 | 8 | Demontage: Wohnung Typ "C" | Demontaggio: Appartamento tipo "C" | Stk./cadauno | 6 |  |  | zero,00 | 0
378 | 9 | Demontage: Treppenhaus EG-7.OG | Demontaggio: Vano scale pianoterra-piano 7 | Stk./cadauno | 3 |  |  | zero,00 | 0
379 | 10 | Demontage: Treppenhaus KG-EG + Eingangsbereich EG | Demontaggio: Vano scale piano interrao-pianoterra + ingresso pianoterra | Stk./cadauno | 3 |  |  | zero,00 | 0
380 | 11 | Anpassung Zählerposition | Adeguamento posizione dei contattori | Stk./cadauno | 49 |  |  | zero,00 | 0
381 | 12 | Einspeisung: Aufzug | Alimentazione: ascensore | Stk./cadauno | 3 |  |  | zero,00 | 0
382 | 13 | Einspeisung: Unterstation Heizung | Alimentazione: sottostazione riscaldamento | pauschal a forfait | 1 |  |  | zero,00 | 0
383 | 14 | Einspeisung: Überdruckgerät Schleusen Garage - Treppenhaus | Alimentazione: Presa aria ventilatore, filtro in sovrapressione garage | Stk./cadauno | 3 |  |  | zero,00 | 0
384 | 15 | Sanierung: Wohnung Typ "A" | Risanamento: Appartamento tipo "A" | Stk./cadauno | 18 |  |  | zero,00 | 0
385 | 16 | Sanierung: Wohnung Typ "B" | Risanamento: Appartamento tipo "B" | Stk./cadauno | 14 |  |  | zero,00 | 0
386 | 17 | Sanierung: Wohnung Typ "C" | Risanamento: Appartamento tipo "C" | Stk./cadauno | 6 |  |  | zero,00 | 0
387 | 18 | Sanierung: Treppenhaus EG-7.OG (pro Treppenhaus) | Risanamento: Vano scale pianoterra-piano 7 (per vano scale) | Stk./cadauno | 3 |  |  | zero,00 | 0
388 | 19 | Sanierung: Lichtauslass Treppenhaus KG-EG (pro Treppenhaus) | Risanamento: punto luce vano scale piano interrato-pt (per vano scale) | Stk./cadauno | 17 |  |  | zero,00 | 0
389 | 20 | Versetzen von AP Auslässen: pro Treppenhaus | Spostamento di posizioni a parete: per vano scale | Stk./cadauno | 3 |  |  | zero,00 | 0
390 | 21 | Ausstellung der Dokumente über die ordnungsgemäße Ausführung der Arbeiten: MD. Nr.37/2008 | Rilascio della doc. per la regolare esecuzione dei lavori: Legge 46/90 | Stk./cadauno | 49 |  |  | zero,00 | 0
391 | 22 | Erstellung des Erdungsprotokolls - I.S.P.E.S.L. | Rilascio del protocollo di impianti di terra - I.S.P.E.S.L. | Stk./cadauno | 1 |  |  | zero,00 | 0
392 | 23 | Erstellung des Prüfprotokolls: TV/Sat Anlage | Rilascio del protocollo: impianto TV/Sat | Stk./cadauno | 41 |  |  | zero,00 | 0
393 | 24 | Anfertigung der Revisionszeichnungen für die installierten Anlagen: | Rilascio dei disegni di revisione dell'impianto installato: | pauschal a forfait | 1 |  |  | zero,00 | 0
|  | Summe verschiedene Arbeiten | somma opere varie | [5 empty] | 0
|  | GESAMT ELEKTROANLAGEN | TOTALE IMPIANTO ELETTRICO | [5 empty] | 0
F) HAUSTECHNIK (ING. AZZOLINI)
F) IMPIANTISTICA TECNICA (ING. AZZOLINI)
| 01 | KONDOMINIUM | CONDOMINIO
| 01.01 | Entfernen von Thermosanitär- Anlagen | Rimozione impianti termosanitari
394 | 01.01.01 | Vorläufiger Anschluss des Sanitärwassers an die vier Steigleitungen | Allacciamento provvisorio alle quattro colonne dell'acqua sanitaria | pauschal a forfait | 1 |  |  | zero,00 | 0
395 | 01.01.02 | Entfernen von Stahl- Rohrleitungen | Rimozione tubazioni in acciaio | m | 1380 |  |  | zero,00 | 0
396 | 01.01.03 | Entfernen von Rohr- Wärmedämmungen | Rimozione di isolazione termica rete distribuzione termo-sanitaria e idranti | pauschal a forfait | 1 |  |  | zero,00 | 0
397 | 01.01.04 | Entfernen von Wand- Hydrantenkästen | Rimozione di cassette idranti a parete | pauschal a forfait | 1 |  |  | zero,00 | 0
398 | 01.01.05 | Abmontieren von Beregnungsgegenständen mit Wiedergewinnung von Bestandteilen | Rimozione attrezzature imp. irrigazione con recupero componenti efficienti | pauschal a forfait | 1 |  |  | zero,00 | 0
399 | 01.01.06 | Deponiegebühren für Dämmaterialien aus Kunststoff | Diritti di discarica per materiali isolanti sintetici | t | 0.9 |  |  | zero,00 | 0
|  | Summe Entfernen von Thermosanitär- Anlagen | Tot. Rimozione impianti termosanitari | [5 empty] | 0
| 01.02 | Heizungsanlagen | Impianti di riscaldamento
| 01.02.01 | Unterstation FH - Sekundaer Geschäfte | Sottostazione TR - Secondario negozi
400 | 01.02.01.01 | Elektronische Umwälzpumpe mit Gewindeanschlüssen DN32: 2,2 m³/h - 70 kPa | Circolatore elettronico con attacchi filettati DN 32: 2,2 mc/h - 70 kPa | Stk./cadauno | 1 |  |  | zero,00 | 0
401 | 01.02.01.02 | Originalverpackte Umwälzpumpe | Pompa in confezione originale | Stk./cadauno | 1 |  |  | zero,00 | 0
| 01.02.01.03 | Kugelhahn - Vollstromventil: | Valvola d'intercettazione a sfera:
402 | 01.02.01.03.A | Kugelhahn - Vollstromventil: DN 15 - 1/2" | Valvola d'intercettazione a sfera: DN 15 - 1/2" | Stk./cadauno | 2 |  |  | zero,00 | 0
403 | 01.02.01.03.B | Kugelhahn - Vollstromventil: DN 25 - 1" | Valvola d'intercettazione a sfera: DN 25 - 1" | Stk./cadauno | 6 |  |  | zero,00 | 0
404 | 01.02.01.03.C | Kugelhahn - Vollstromventil: DN 32 - 5/4" | Valvola d'intercettazione a sfera: DN 32 - 5/4" | Stk./cadauno | 2 |  |  | zero,00 | 0
405 | 01.02.01.04 | Füll- und Entleerungshahn: 1/2" | Rubinetto di carico e scarico: 1/2" | Stk./cadauno | 9 |  |  | zero,00 | 0
406 | 01.02.01.05 | Rückschlagventil - Freiflußventil: DN 32 - G 5/4" | Valvola di ritegno a flusso libero: DN 32 - G 5/4" | Stk./cadauno | 1 |  |  | zero,00 | 0
407 | 01.02.01.06 | Abscheider für Mikroblasen: DN 32 - 1"1/4 | Separatore per microbolle: DN 32-1"1/4 | Stk./cadauno | 1 |  |  | zero,00 | 0
408 | 01.02.01.07 | Abscheider für Schlammpartikel und Magnetit: DN 32 - 1"1/4 | Separatore di particelle di fango e magnetite: DN 32 - 1"1/4 | Stk./cadauno | 1 |  |  | zero,00 | 0
409 | 01.02.01.08 | Automatischer Schnellentlüfter: DN 15 - 1/2" | Valvola automatica per sfogo aria: DN 15 - 1/2" | Stk./cadauno | 7 |  |  | zero,00 | 0
410 | 01.02.01.09 | Membranausdehnungsgefäß mit Kollaudierung: 35 l | Vaso d'espansione a membrana con collaudo: 35 l | Stk./cadauno | 1 |  |  | zero,00 | 0
411 | 01.02.01.10 | Bimetallthermometer: 1/2" | Termometro bimetallico: 1/2" | Stk./cadauno | 6 |  |  | zero,00 | 0
412 | 01.02.01.11 | Ablauftrichter: ø 3/4" | Imbuto di scarico: ø 3/4" | Stk./cadauno | 2 |  |  | zero,00 | 0
413 | 01.02.01.12 | Ultraschallzähler für Wärmemessung: Qn=1,5 mc/h | Misuratore di calore volumetrico ad ultrasuoni: Qn=1,5 mc/h | Stk./cadauno | 3 |  |  | zero,00 | 0
414 | 01.02.01.13 | Absperrhahn aus Messing für die Wartung und Demontage von Ausdehnungsgefässen: DN 20 | Valvola d’intercettazione per manut. e smontaggio di vasi di espans.: DN 20 | Stk./cadauno | 1 |  |  | zero,00 | 0
415 | 01.02.01.14 | Automatische Füllgarnitur mit Rohrnetztrenner: 1/2" | Gruppo di riempimento automatico con disconnettore: 1/2" | Stk./cadauno | 1 |  |  | zero,00 | 0
416 | 01.02.01.15 | Automatischer Strangregler: DN 25 | Regolatore di portata automatica: DN 25 | Stk./cadauno | 3 |  |  | zero,00 | 0
417 | 01.02.01.16 | Elektrischer Stellmotor | Servomotore elettrico | Stk./cadauno | 3 |  |  | zero,00 | 0
418 | 01.02.01.17 | Dreiwegemischer in Gewindeausführung: DN 25 - G 1" | Valvola a tre vie in esecuzione filettata: DN 25 - G 1" | Stk./cadauno | 1 |  |  | zero,00 | 0
419 | 01.02.01.18 | Bezeichnungsschild | Targhetta | Stk./cadauno | 8 |  |  | zero,00 | 0
| 01.02.01.19 | C- Stahl Rohrystem verzinkt DIN 4751 | Tubo in acciaio carbonio zincato DIN 4751
420 | 01.02.01.19.A | C- Stahl Rohrystem verzinkt DIN 4751: Ø 28x1,5 mm | Tubo in acciaio carbonio zincato DIN 4751: Ø 28x1,5 mm | lfm./ml. | 168 |  |  | zero,00 | 0
421 | 01.02.01.19.B | C- Stahl Rohrystem verzinkt DIN 4751: Ø 35x1,5 mm | Tubo in acciaio carbonio zincato DIN 4751: Ø 35x1,5 mm | lfm./ml. | 24 |  |  | zero,00 | 0
422 | 01.02.01.20 | Wärmeisolierung aus Steinwolle D 25: ø 1" | Isolamento termico in lana di roccia spess. 25: ø 1" | lfm./ml. | 168 |  |  | zero,00 | 0
423 | 01.02.01.21 | Wärmeisolierung aus Steinwolle D 25: ø 5/4" | Isolamento termico in lana di roccia spess. 25: ø 5/4" | lfm./ml. | 24 |  |  | zero,00 | 0
424 | 01.02.01.22 | Edelstahlrohr-System DIN 1988 - Ø 18*1,0 mm | Tubo in acciaio inossidabile DIN 1988 - Ø 18*1,0 mm | lfm./ml. | 10 |  |  | zero,00 | 0
425 | 01.02.01.23 | Anbindung des neuen Heizungs- Verteilungsnetzes der Geschäfte | Collegamento delle nuova rete di distribuzione riscaldamento negozi | pauschal a forfait | 1 |  |  | zero,00 | 0
|  | Summe Unterstation FH - Sekundaer Geschäfte | Tot. Sottostazione TR - Secondario negozi | [5 empty] | 0
| 01.02.02 | Unterstation FH - Sekundaer Wohnungen | Sottostazione TR - Secondario abitazioni
426 | 01.02.02.01 | Elektronische Umwälzpumpe mit Flanschanschlüsse DN50: 20,2 m³/h - 70 kPa | Circolatore elettronico con attacchi flangiata DN 50: 20,2 mc/h - 70 kPa | Stk./cadauno | 1 |  |  | zero,00 | 0
427 | 01.02.02.02 | Originalverpackte Umwälzpumpe | Pompa in confezione originale | Stk./cadauno | 1 |  |  | zero,00 | 0
428 | 01.02.02.03 | Umwälzpumpe mit Gewindeanschlüsse DN 25: 1,98 m³/h - 26 kPa | Circolatore elettronico con attacchi filettati DN 25: 1,98 mc/h - 26 kPa | Stk./cadauno | 1 |  |  | zero,00 | 0
429 | 01.02.02.04 | Originalverpackte Umwälzpumpe: | Pompa in confezione originale | Stk./cadauno | 1 |  |  | zero,00 | 0
430 | 01.02.02.05 | Kugelhahn - Vollstromventil: DN 32 - 5/4" | Valvola d'intercettazione a sfera: DN 32 - 5/4" | Stk./cadauno | 2 |  |  | zero,00 | 0
431 | 01.02.02.06 | Flanschen - Absperrventil: DN 80 - 3" | Valvola d'intercettazione flangiata: DN 80 - 3" | Stk./cadauno | 4 |  |  | zero,00 | 0
432 | 01.02.02.07 | Füll- und Entleerungshahn: 1/2" | Rubinetto di carico e scarico: 1/2" | Stk./cadauno | 8 |  |  | zero,00 | 0
| 01.02.02.08 | Klappenrückschlagventil | Valvola di ritegno a tappo flangiata:
433 | 01.02.02.08.A | Klappenrückschlagventil: DN 32 - G 5/4" | Valvola di ritegno a tappo flangiata: DN 32 - G 5/4" | Stk./cadauno | 1 |  |  | zero,00 | 0
434 | 01.02.02.08.B | Klappenrückschlagventil: DN 80 - 3" | Valvola di ritegno a tappo flangiata: DN 80 - 3" | Stk./cadauno | 1 |  |  | zero,00 | 0
435 | 01.02.02.09 | Abscheider für Mikroblasen Schweißmuffen: DN 80 - 3" | Separatore per microbolle manicotti saldati : DN 80 - 3" | Stk./cadauno | 1 |  |  | zero,00 | 0
436 | 01.02.02.10 | Abscheider für Schlammpartikel Schweißmuffen: DN 80 - 3" | Separatore di particelle di fango manicotti saldati: DN 80 - 3" | Stk./cadauno | 1 |  |  | zero,00 | 0
437 | 01.02.02.11 | Automatischer Schnellentlüfter: DN 15 - 1/2" | Valvola automatica per sfogo aria: DN 15 - 1/2" | Stk./cadauno | 6 |  |  | zero,00 | 0
438 | 01.02.02.12 | Automatische Ausdehnungsstation mit Kompressor | Impianto di espansione automatico con compressore | Stk./cadauno | 1 |  |  | zero,00 | 0
439 | 01.02.02.13 | Basisausdehnungsgefäss für automatisierte Anlagen: 200 l | Vaso di espansione di base per impianti automatizzati : 200 l | Stk./cadauno | 1 |  |  | zero,00 | 0
440 | 01.02.02.14 | Hydraulikeinheit für automatische Nachspeisung für Heizsysteme | Unitá di riempimento automatico per sistemi di riscaldamento | Stk./cadauno | 1 |  |  | zero,00 | 0
441 | 01.02.02.15 | Inbetriebnahme automatische Ausdehnungsstation | Messa in funzione impianto di espansione automatico | pauschal a forfait | 1 |  |  | zero,00 | 0
442 | 01.02.02.16 | Absperrhahn aus Messing für die Wartung und Demontage von Ausdehnungsgefässen: DN 25 | Valvola d'intercettazione in ottone per manutenzione e smontaggio di vasi di espansione: DN 25 | Stk./cadauno | 1 |  |  | zero,00 | 0
443 | 01.02.02.17 | Bimetallthermometer: 1/2" | Termometro bimetallico: 1/2" | Stk./cadauno | 4 |  |  | zero,00 | 0
| 01.02.02.18 | Ablauftrichter: | Imbuto di scarico:
444 | 01.02.02.18.A | Ablauftrichter: ø 3/4" | Imbuto di scarico: ø 3/4" | Stk./cadauno | 1 |  |  | zero,00 | 0
445 | 01.02.02.18.B | Ablauftrichter: ø 5/4" | Imbuto di scarico: ø 5/4" | Stk./cadauno | 1 |  |  | zero,00 | 0
446 | 01.02.02.19 | Ultraschallzähler für Wärmemessung: Qn=3,0 mc/h | Contatore di calore volumetrico ad ultrasuoni: Qn=3,0 mc/h | Stk./cadauno | 1 |  |  | zero,00 | 0
447 | 01.02.02.20 | Kugelhahn - Vollstromventil: DN 15 - 1/2" | Valvola d'intercettazione a sfera: DN 15 - 1/2" | Stk./cadauno | 3 |  |  | zero,00 | 0
448 | 01.02.02.21 | Dreiwegemischer in Flanschenausführung: DN 80 - G 3" | Valvola a tre vie in esecuzione flangiata: DN 80 - G 3" | Stk./cadauno | 1 |  |  | zero,00 | 0
449 | 01.02.02.22 | Stutzen als Vorbereitung zur Montage eines Wärmemengenzählers | Tronchetto predisposizione montaggio contacalorie | pauschal a forfait | 1 |  |  | zero,00 | 0
| 01.02.02.23 | Absperrschieber: | Saracinesca:
450 | 01.02.02.23.A | Absperrschieber: DN 50 - 2" | Saracinesca: DN 50 - 2" | Stk./cadauno | 4 |  |  | zero,00 | 0
451 | 01.02.02.23.B | Absperrschieber: DN 65 - 2 1/2" | Saracinesca: DN 65 - 2 1/2" | Stk./cadauno | 4 |  |  | zero,00 | 0
452 | 01.02.02.24 | Schmutzfänger mit Muffen: DN 32 - 5/4" | Filtro d'impuritá a manicotto: DN 32 - 5/4" | Stk./cadauno | 1 |  |  | zero,00 | 0
453 | 01.02.02.25 | Absperrung der bestehenden thermosanitären Anlagenkreise | Intercettazione dei circuiti termo-sanitari impianto esistente | pauschal a forfait | 1 |  |  | zero,00 | 0
454 | 01.02.02.26 | Bezeichnungsschild | Targhetta | Stk./cadauno | 10 |  |  | zero,00 | 0
| 01.02.02.27 | C- Stahl Rohrystem verzinkt DIN 4751 | Tubo in acciaio carbonio zincato DIN 4751
455 | 01.02.02.27.A | C- Stahl Rohrystem verzinkt DIN 4751: Ø 22x1,2 mm | Tubo in acciaio carbonio zincato DIN 4751: Ø 22x1,2 mm | lfm./ml. | 10 |  |  | zero,00 | 0
456 | 01.02.02.27.B | C- Stahl Rohrystem verzinkt DIN 4751: Ø 28x1,5 mm | Tubo in acciaio carbonio zincato DIN 4751: Ø 28x1,5 mm | lfm./ml. | 183 |  |  | zero,00 | 0
457 | 01.02.02.27.C | C- Stahl Rohrystem verzinkt DIN 4751: Ø 35x1,5 mm | Tubo in acciaio carbonio zincato DIN 4751: Ø 35x1,5 mm | lfm./ml. | 18 |  |  | zero,00 | 0
458 | 01.02.02.27.D | C- Stahl Rohrystem verzinkt DIN 4751: Ø 42x1,5 mm | Tubo in acciaio carbonio zincato DIN 4751: Ø 42x1,5 mm | lfm./ml. | 10 |  |  | zero,00 | 0
| 01.02.02.28 | Nahtloses Gewindestahlrohr, schwarz: | Tubo d'acciaio nero senza saldatura:
459 | 01.02.02.28.A | Nahtloses Gewindestahlrohr, schwarz: ø 2" | Tubo d'acciaio nero senza saldatura: ø 2" | lfm./ml. | 90 |  |  | zero,00 | 0
460 | 01.02.02.28.B | Nahtloses Gewindestahlrohr, schwarz: ø 2 1/2" | Tubo d'acciaio nero senza saldatura: ø 2 1/2" | lfm./ml. | 68 |  |  | zero,00 | 0
461 | 01.02.02.28.C | Nahtloses Gewindestahlrohr, schwarz: ø 3" | Tubo d'acciaio nero senza saldatura: ø 3" | lfm./ml. | 74 |  |  | zero,00 | 0
| 01.02.02.29 | Wärmeisolierung aus Steinwolle D 25: | Isolamento termico in lana di roccia spess. 25:
462 | 01.02.02.29.A | Wärmeisolierung aus Steinwolle D 25: ø 3/4" | Isolamento termico in lana di roccia spess. 25: ø 3/4" | lfm./ml. | 10 |  |  | zero,00 | 0
463 | 01.02.02.29.B | Wärmeisolierung aus Steinwolle D 25: ø 1" | Isolamento termico in lana di roccia spess. 25: ø 1" | lfm./ml. | 183 |  |  | zero,00 | 0
464 | 01.02.02.29.C | Wärmeisolierung aus Steinwolle D 25: ø 5/4" | Isolamento termico in lana di roccia spess. 25: ø 5/4" | lfm./ml. | 18 |  |  | zero,00 | 0
| 01.02.02.30 | Wärmeisolierung aus Steinwolle D 40: | Isolamento termico in lana di roccia spess. 40:
465 | 01.02.02.30.A | Wärmeisolierung aus Steinwolle D 40: ø 6/4" | Isolamento termico in lana di roccia spess. 40: 6/4" | lfm./ml. | 10 |  |  | zero,00 | 0
466 | 01.02.02.30.B | Wärmeisolierung aus Steinwolle D 40: ø 2" | Isolamento termico in lana di roccia spess. 40: 2" | lfm./ml. | 90 |  |  | zero,00 | 0
| 01.02.02.31 | Wärmeisolierung aus Steinwolle D 50: | Isolamento termico in lana di roccia spess. 50:
467 | 01.02.02.31.A | Wärmeisolierung aus Steinwolle D 50: ø 2"1/2 | Isolamento termico in lana di roccia spess. 50: 2"1/2 | lfm./ml. | 68 |  |  | zero,00 | 0
468 | 01.02.02.31.B | Wärmeisolierung aus Steinwolle D 50: ø 3" | Isolamento termico in lana di roccia spess. 50: 3" | lfm./ml. | 74 |  |  | zero,00 | 0
469 | 01.02.02.32 | Sammelanlage und Abwasserableitung | Impianto raccolta e convogliamento scarichi | pauschal a forfait | 1 |  |  | zero,00 | 0
470 | 01.02.02.33 | Anbindung des neuen Heizungs- Verteilungsnetzes der Wohnungen | Collegamento delle nuova rete di distribuzione riscaldamento alloggi | pauschal a forfait | 1 |  |  | zero,00 | 0
|  | Summe Unterstation FH - Sekundaer Wohnungen | Tot. Sottostazione TR - Secondario abitazioni | [5 empty] | 0
| 01.03 | Sanitäranlagen | Impianti sanitari
| 01.03.01 | Brauchwasserverteilung und Zubehör | Impianto prod. e distribuzione dell'acqua potabile ed access.
| 01.03.01.01 | Geradsitzventil mit Muffen: | Valvola a manicotto con sede diritta:
471 | 01.03.01.01.A | Geradsitzventil mit Muffen: DN 25 - G 1" | Valvola a manicotto con sede diritta: DN 25 - G 1" | Stk./cadauno | 4 |  |  | zero,00 | 0
472 | 01.03.01.01.B | Geradsitzventil mit Muffen: DN 40 - G 6/4" | Valvola a manicotto con sede diritta: DN 40 - G 6/4" | Stk./cadauno | 8 |  |  | zero,00 | 0
473 | 01.03.01.01.C | Geradsitzventil mit Muffen: DN 50 - 2" | Valvola a manicotto con sede diritta: DN 50 - 2" | Stk./cadauno | 4 |  |  | zero,00 | 0
474 | 01.03.01.02 | Füll- und Entleerungshahn: 1/2" | Rubinetto di carico e scarico: 1/2" | Stk./cadauno | 6 |  |  | zero,00 | 0
475 | 01.03.01.03 | Rückschlagventil - Freiflußventil: DN 40 - G 6/4" | Valvola di ritegno a flusso libero: DN 40 - G 6/4" | Stk./cadauno | 2 |  |  | zero,00 | 0
476 | 01.03.01.04 | Rückspülfilter mit Muffen: 2" - 15,5 m3/h | Filtro a controlavaggio a manicotto: 2" - 15,5 m3/h | Stk./cadauno | 1 |  |  | zero,00 | 0
477 | 01.03.01.05 | Druckreduzierventil mit Muffen: 2" | Riduttore di pressione a manicotto: 2" | Stk./cadauno | 1 |  |  | zero,00 | 0
478 | 01.03.01.06 | Kaltwasserzähler für kleine Mengen: DN 32 - 5/4" - 6 m3/h | Contatore di acqua fredda per piccole portate: DN 32 - 5/4" - 6 m3/h | Stk./cadauno | 1 |  |  | zero,00 | 0
479 | 01.03.01.07 | Manometer: ø 63 mm - 1/4" | Manometro: ø 63 mm - 1/4" | Stk./cadauno | 1 |  |  | zero,00 | 0
480 | 01.03.01.08 | Bimetallthermometer: 1/2" | Termometro bimetallico: 1/2" | Stk./cadauno | 4 |  |  | zero,00 | 0
481 | 01.03.01.09 | Sicherheitsventil: 3/4" für Boiler | Valvola di sicurezza: 3/4" per bollitori | Stk./cadauno | 1 |  |  | zero,00 | 0
482 | 01.03.01.10 | Ablauftrichter: ø 1" | Imbuto di scarico: ø 1" | Stk./cadauno | 1 |  |  | zero,00 | 0
483 | 01.03.01.11 | Membranausdehnungsgefäß: 24 l | Vaso d'espansione a membrana: 24 l | Stk./cadauno | 1 |  |  | zero,00 | 0
484 | 01.03.01.12 | Elektronischer Kompaktmischer: DN 32 -1"1/4 - 290 l/min | Miscelatore elettronico in esecuzione compatta: DN 32 - 1"1/4 - 290 l/min | Stk./cadauno | 1 |  |  | zero,00 | 0
485 | 01.03.01.13 | Vorbereitung für eventuelle Wasserbehandlungsanlage | Predisposizione per eventuale impianto di trattamento acqua | pauschal a forfait | 1 |  |  | zero,00 | 0
486 | 01.03.01.14 | Speicherladesystem sanitäres Warmwasser: 750 l - 100 kW | Sistema carico accumulatore acqua calda sanitaria: 750 l - 100 kW | Stk./cadauno | 1 |  |  | zero,00 | 0
487 | 01.03.01.15 | Regelung Speicherladesystem | Regolazione sistema carico accumulatore | Stk./cadauno | 1 |  |  | zero,00 | 0
488 | 01.03.01.16 | Zirkulationspumpe mit Gewindeanschlüssen: 1,5 m³/h - 28 kPa | Pompa di ricircolo con attacchi filettati: 1,5 m³/h - 28 kPa | Stk./cadauno | 1 |  |  | zero,00 | 0
489 | 01.03.01.17 | Originalverpackte Umwälzpumpe | Pompa in confezione originale | Stk./cadauno | 1 |  |  | zero,00 | 0
| 01.03.01.18 | Zirkulationsregelventil für sanitäre Warmwassersysteme | Valvola di regolazione per impianto di ricircolo acs
490 | 01.03.01.18.A | Zirkulationsregelventil für sanitäre Warmwassersysteme: DN 1/2 IG/FF | Valvola di regolazione per impianto di ricircolo acs: DN 1/2 IG/FF | Stk./cadauno | 3 |  |  | zero,00 | 0
491 | 01.03.01.18.B | Zirkulationsregelventil für sanitäre Warmwassersysteme: DN 3/4 IG/FF | Valvola di regolazione per impianto di ricircolo acs: DN 3/4 IG/FF | Stk./cadauno | 4 |  |  | zero,00 | 0
| 01.03.01.19 | Schmutzfänger mit Muffen: | Filtro d'impurità a manicotto:
492 | 01.03.01.19.A | Schmutzfänger mit Muffen: DN 15 - 1/2" | Filtro d'impurità a manicotto: DN 15 - 1/2" | Stk./cadauno | 3 |  |  | zero,00 | 0
493 | 01.03.01.19.B | Schmutzfänger mit Muffen: DN 20 - 3/4" | Filtro d'impurità a manicotto: DN 20 - 3/4" | Stk./cadauno | 4 |  |  | zero,00 | 0
494 | 01.03.01.20 | Waschtrog für Technikräume: 55x45 cm | Lavatoio per vani tecnici: 55x45 cm | Stk./cadauno | 2 |  |  | zero,00 | 0
495 | 01.03.01.21 | Waschtischsiphon: ø 40 | Sifone per lavabo: ø 40 | Stk./cadauno | 2 |  |  | zero,00 | 0
496 | 01.03.01.22 | Waschtisch-Einlochbatterie | Gruppo monoforo per lavabo | Stk./cadauno | 2 |  |  | zero,00 | 0
| 01.03.01.23 | Edelstahlrohr-System DIN 1988 | Tubo in acciaio inossidabile DIN 1988
497 | 01.03.01.23.A | Edelstahlrohr-System DIN 1988 - Ø 15*1,0 mm | Tubo in acciaio inossidabile DIN 1988 - Ø 15*1,0 mm | lfm./ml. | 8 |  |  | zero,00 | 0
498 | 01.03.01.23.B | Edelstahlrohr-System DIN 1988 - Ø 18*1,0 mm | Tubo in acciaio inossidabile DIN 1988 - Ø 18*1,0 mm | lfm./ml. | 86 |  |  | zero,00 | 0
499 | 01.03.01.23.C | Edelstahlrohr-System DIN 1988 - Ø 22*1,2 mm | Tubo in acciaio inossidabile DIN 1988 - Ø 22*1,2 mm | lfm./ml. | 134 |  |  | zero,00 | 0
500 | 01.03.01.23.D | Edelstahlrohr-System DIN 1988 - Ø 28*1,2 mm | Tubo in acciaio inossidabile DIN 1988 - Ø 28*1,2 mm | lfm./ml. | 94 |  |  | zero,00 | 0
501 | 01.03.01.23.E | Edelstahlrohr-System DIN 1988 - Ø 35*1,5 mm | Tubo in acciaio inossidabile DIN 1988 - Ø 35*1,5 mm | lfm./ml. | 106 |  |  | zero,00 | 0
502 | 01.03.01.23.F | Edelstahlrohr-System DIN 1988 - Ø 42*1,5 mm | Tubo in acciaio inossidabile DIN 1988 - Ø 42*1,5 mm | lfm./ml. | 78 |  |  | zero,00 | 0
503 | 01.03.01.23.G | Edelstahlrohr-System DIN 1988 - Ø 54*1,5 mm | Tubo in acciaio inossidabile DIN 1988 - Ø 54*1,5 mm | lfm./ml. | 96 |  |  | zero,00 | 0
504 | 01.03.01.24 | Wärmeisolierung aus Steinwolle, Wandst. 20: ø Rohr 3/8" | Isolamento di tubazioni in lana di roccia, spess. 20: ø tubo 3/8" | lfm./ml. | 8 |  |  | zero,00 | 0
| 01.03.01.25 | Wärmeisolierung aus Steinwolle, Wandst. 25: | Isolamento di tubazioni in lana di roccia, spess.25:
505 | 01.03.01.25.A | Wärmeisolierung aus Steinwolle, Wandst. 25: ø Rohr 1/2" | Isolamento di tubazioni in lana di roccia, spess.25: ø tubo 1/2" | lfm./ml. | 86 |  |  | zero,00 | 0
506 | 01.03.01.25.B | Wärmeisolierung aus Steinwolle, Wandst. 25: ø Rohr 3/4" | Isolamento di tubazioni in lana di roccia, spess.25: ø tubo 3/4" | lfm./ml. | 134 |  |  | zero,00 | 0
507 | 01.03.01.25.C | Wärmeisolierung aus Steinwolle, Wandst. 25: ø Rohr 1" | Isolamento di tubazioni in lana di roccia,spess.25: ø tubo 1" | lfm./ml. | 94 |  |  | zero,00 | 0
508 | 01.03.01.25.D | Wärmeisolierung aus Steinwolle, Wandst. 25: ø Rohr 1"1/4 | Isolamento di tubazioni in lana di roccia, spess.25: ø tubo 1"1/4 | lfm./ml. | 106 |  |  | zero,00 | 0
| 01.03.01.26 | Wärmeisolierung aus Steinwolle, Wandst. 40: | Isolamento di tubazioni in lana di roccia,, spess.40:
509 | 01.03.01.26.A | Wärmeisolierung aus Steinwolle, Wandst. 40: ø Rohr 6/4" | Isolamento di tubazioni in lana di roccia, spess.40: ø tubo 6/4" | lfm./ml. | 78 |  |  | zero,00 | 0
510 | 01.03.01.26.B | Wärmeisolierung aus Steinwolle, Wandst. 40: ø Rohr 2" | Isolamento di tubazioni in lana di roccia, spess.40: ø tubo 2" | lfm./ml. | 96 |  |  | zero,00 | 0
511 | 01.03.01.27 | Bezeichnungsschild | Targhetta | lfm./ml. | 10 |  |  | zero,00 | 0
512 | 01.03.01.28 | Anschluss des neuen Sanitär- und Gartenverteilernetzes | Collegamento delle nuova rete di distribuzione acqua sanitaria e giardino | pauschal a forfait | 1 |  |  | zero,00 | 0
|  | Summe Brauchwasserverteilung und Zubehör | Impianto produzione e distribuzione dell'acqua potabile ed accessori | [5 empty] | 0
| 01.03.02 | Solaranlagen für Brauchwassererwärmung | Impianti solari per la produzione di acqua calda
513 | 01.03.02.01 | Kupferrohr: øa 42 * 1,5 mm | Tubo di rame: øa 42 * 1,5 mm | lfm./ml. | 56 |  |  | zero,00 | 0
514 | 01.03.02.02 | Rohrisolierung mit Alu-Abdeckung: Ø Rohr 42 mm - Wandstärke 50 mm | Isolam. termico di tubi con protezione in all.: Ø tubo 42 mm - spess. 50 mm | lfm./ml. | 56 |  |  | zero,00 | 0
515 | 01.03.02.03 | Schutzstopfen: DN 40 | Tappo protezione: DN 40 | Stk./cadauno | 4 |  |  | zero,00 | 0
516 | 01.03.02.04 | Bezeichnungsschild | Targhetta | Stk./cadauno | 2 |  |  | zero,00 | 0
|  | Summe Solaranlagen für Brauchwassererwärmung | Tot. Impianti solari per la produzione di acqua calda | [5 empty] | 0
| 01.03.03 | Abwasser- und Entlüftungsanlagen mit Zubehör | Impianti di scarico e di aerazione ed accessori
517 | 01.03.03.01 | PVC für Kanalisation: DN 110 mm | Tubo di PVC per fognatura: DN 110 mm | lfm./ml. | 18 |  |  | zero,00 | 0
518 | 01.03.03.02 | Abflußleitung aus Polypropylen: øa 50 mm | Tubazione di scarico in polipropilene: øa 50 mm | lfm./ml. | 16 |  |  | zero,00 | 0
519 | 01.03.03.03 | Abflußleitung aus PE-HD: øa 63 mm | Tubazione di scarico in polietilene temperato: øa 63 mm | lfm./ml. | 10 |  |  | zero,00 | 0
520 | 01.03.03.04 | Kompaktkleinhebeanlage: Kapazität 60 l - 7,74 m3/h - 36 kPa | Gruppo di sollev. in esecuz. compatta: capacità 60 l - 7,74 m3/h - 36 kPa | Stk./cadauno | 1 |  |  | zero,00 | 0
521 | 01.03.03.05 | Anschluss Hebeanlage an den bestehenden Abflußstrang | Collegamento impianto di sollevamento alla colonna di scarico esistente | pauschal a forfait | 1 |  |  | zero,00 | 0
522 | 01.03.03.06 | Teilweiser Austausch des äußeren Abwasserkollektors: DN 150 | Sostituzione parziale del collettore di scarico acque reflue esterno: DN 150 | pauschal a forfait | 1 |  |  | zero,00 | 0
|  | Summe Abwasser- und Entlüftungsanlagen mit Zubehör | Tot. Impianti di scarico e di aerazione ed accessori | [5 empty] | 0
| 01.04 | Garten - Bewässerungsanlage | Impianto irrigazione giardino
523 | 01.04.01 | Komplette Bewässerungsanlage | Impianto irriguo completo | m2 | 2200 |  |  | zero,00 | 0
| 01.04.02 | Elektromagnetventile aus Kunststoff mit Regler: | Elettrovalvola automatica in resina con regolatore:
524 | 01.04.02.A | Elektromagnetventile aus Kunststoff mit Regler: ø1“1/2 G | Elettrovalvola automatica in resina con regolatore: ø 1"1/2 F | Stk./cadauno | 1 |  |  | zero,00 | 0
525 | 01.04.02.B | Elektromagnetventile aus Kunststoff mit Regler: ø2" G | Elettrovalvola automatica in resina con regolatore: ø 2" F | Stk./cadauno | 3 |  |  | zero,00 | 0
526 | 01.04.03 | Kupferkabel isol. feuerhemmend: 3x1,5mm2 | Cavo rame isol. termoplastico: 3x1,5mm2 | lfm./ml. | 280 |  |  | zero,00 | 0
527 | 01.04.04 | Flexibles PVC-Rohr FMP: ø 50mm | Tubo PVC flessibile FMP: ø 50mm | lfm./ml. | 280 |  |  | zero,00 | 0
528 | 01.04.05 | Dichter Elektrorohrverbinder | Connettore stagno per cavi elettrici | Stk./cadauno | 6 |  |  | zero,00 | 0
529 | 01.04.06 | Sensor zur Unterbrechung des Beregnungszyklus bei Regen | Sensore per l'interruzione del ciclo d'irrigazione in caso di pioggia | Stk./cadauno | 1 |  |  | zero,00 | 0
530 | 01.04.07 | Schacht für Elektromagnetventil 39,5x54x(H) 32 cm | Pozzetto per elettrovalvole: 39,5x54x(H) 32 cm | Stk./cadauno | 4 |  |  | zero,00 | 0
531 | 01.04.08 | Schacht für die Abwässersammlung Ø 330 | Pozzetto ricovero scarichi Ø 330 | Stk./cadauno | 2 |  |  | zero,00 | 0
532 | 01.04.09 | Abwasseranlage | Scarico di linea | pauschal a forfait | 2 |  |  | zero,00 | 0
533 | 01.04.10 | Kiesel-Entwässerung | Sassaia drenaggio scarico | pauschal a forfait | 2 |  |  | zero,00 | 0
| 01.04.11 | Druckleitung aus PE-HD, PN 10: | Tubo in polietilene ad alta densità (PE-HD), PN 10:
534 | 01.04.11.A | Druckleitung aus PE-HD, PN 10: øa 32 * 3,0 mm | Tubo in polietilene ad alta densità (PE-HD), PN 10: øa 32 * 3,0 mm | lfm./ml. | 6 |  |  | zero,00 | 0
535 | 01.04.11.B | Druckleitung aus PE-HD, PN 10: øa 50 * 4,6 mm | Tubo in polietilene ad alta densità (PE-HD), PN 10: øa 50 * 4,6 mm | lfm./ml. | 15 |  |  | zero,00 | 0
536 | 01.04.11.C | Druckleitung aus PE-HD, PN 10: øa 75 * 6,9 mm | Tubo in polietilene ad alta densità (PE-HD), PN 10: øa 75 * 6,9 mm | lfm./ml. | 35 |  |  | zero,00 | 0
537 | 01.04.12 | Wiederherstellung Bewässerungsnetz- Verbindungen | Ripristino collegamenti rete irrigazione | pauschal a forfait | 1 |  |  | zero,00 | 0
538 | 01.04.13 | Spülung der Rohrleitungen | Spurgo delle tubazioni | pauschal a forfait | 1 |  |  | zero,00 | 0
539 | 01.04.14 | Abnahme und Inbetriebnahme der Bewässerungsanlage | Collaudo e messa in servizio impianto irriguo | pauschal a forfait | 1 |  |  | zero,00 | 0
|  | Summe Garten - Bewässerungsanlage | Tot. Impianto irrigazione giardino | [5 empty] | 0
| 01.05 | Elektro- und Regelungsanlagen mit Zubehör | Impianto elettrico e di regolazione ed accessori
540 | 01.05.01 | Elektroschaltschrank 600 x 600 x 300 mm | Quadro elettrico 600 x 600 x 300 | Stk./cadauno | 1 |  |  | zero,00 | 0
541 | 01.05.02 | Fehlerstrom-Schutzschalter: 2x25A / 30mA | Interr. differenz.: 2x25A/ 30mA | Stk./cadauno | 1 |  |  | zero,00 | 0
542 | 01.05.03 | Steuerung Einphasen- Umwälzumpe | Comando pompa monofase | Stk./cadauno | 5 |  |  | zero,00 | 0
543 | 01.05.04 | Regelgerät: Schalter 1x16A mit Kontrollampe | Comando regolatore: interr. 1x16A con lamp. contr. | Stk./cadauno | 6 |  |  | zero,00 | 0
544 | 01.05.05 | Montage Temperaturfühler | Montaggio sonde temperatura | pauschal a forfait | 1 |  |  | zero,00 | 0
545 | 01.05.06 | Elektroleitungen | Linee elettriche | pauschal a forfait | 1 |  |  | zero,00 | 0
546 | 01.05.07 | Potentialausgleichschiene | Barra equipotenzialità | Stk./cadauno | 1 |  |  | zero,00 | 0
547 | 01.05.08 | Potentialausgleich: Technikraum | Colleg. equipotenz.: Locale Tecnico | Stk./cadauno | 1 |  |  | zero,00 | 0
548 | 01.05.09 | Elektrische Anschlüsse | Allacciamenti elettrici | pauschal a forfait | 1 |  |  | zero,00 | 0
549 | 01.05.10 | Zentrales Alarmsystem | Sistema di allarme centralizzato minima pressione rete idranti | Stk./cadauno | 1 |  |  | zero,00 | 0
|  | Summe Elektro- und Regelungsanlagen mit Zubehör | Tot. Impianto elettrico e di regolazione ed accessori | [5 empty] | 0
| 02 | PARKGARAGE | AUTORIMESSA
| 02.01 | Luftverdichtungssystem Schleuse | Sistema pressurizzazione filtri
550 | 02.01.01 | Luftverdichtungssystem für Brandschutzschleuse | Sistema di pressurizzazione per filtri a prova di fumo | pauschal a forfait | 3 |  |  | zero,00 | 0
551 | 02.01.02 | Vormontierte Ansaugkanäle REI 120, Blechummantelung verzinkt | Canali di aspirazione REI 120 premontato, rivestito in lamiera zincata | lfm./ml. | 24 |  |  | zero,00 | 0
|  | Summe Luftverdichtungssystem Schleuse | tot. Sistema pressurizzazione filtri | [5 empty] | 0
| 02.02 | Brandschutzanlagen und Brandschutzausstattung | Impianti ed attrezzature antincendio
552 | 02.02.01 | Motorpumpenanschluß DN 65: Storz "B" | Attacco motopompa DN 65: Storz "B" | Stk./cadauno | 1 |  |  | zero,00 | 0
553 | 02.02.02 | Rohrnetztrenner mit Flanschen: DN 65 - 2 1/2" | Disconnettore con flange: DN 65 - 2 1/2" | Stk./cadauno | 1 |  |  | zero,00 | 0
554 | 02.02.03 | Schrägsitzventil mit Muffen: G 21/2" | Valvola a manicotto con sede inclinata: G 21/2" | Stk./cadauno | 3 |  |  | zero,00 | 0
555 | 02.02.04 | Schmutzfänger mit Flanschen: DN 65 - 2 1/2" | Filtro d'impurità con flange: DN 65 - 2 1/2" | Stk./cadauno | 1 |  |  | zero,00 | 0
556 | 02.02.05 | Füll- und Entleerungshahn: 1/2" | Rubinetto di carico e scarico: 1/2" | Stk./cadauno | 4 |  |  | zero,00 | 0
557 | 02.02.06 | Manometer: ø 63 mm - 1/4" | Manometro: ø 63 mm - 1/4" | Stk./cadauno | 1 |  |  | zero,00 | 0
558 | 02.02.07 | Druckwächter für Wasser | Pressostato per acqua | Stk./cadauno | 1 |  |  | zero,00 | 0
559 | 02.02.08 | Probe-Manometer: Ø 63 mm - 1/4" | Manometro di prova: Ø 63 mm - 1/4" | Stk./cadauno | 1 |  |  | zero,00 | 0
| 02.02.09 | Verzinktes, nahtloses Gewindestahlrohr: | Tubo d'acciaio zincato senza saldatura:
560 | 02.02.09.A | Verzinktes, nahtloses Gewindestahlrohr: G 6/4" | Tubo d'acciaio zincato senza saldatura: G 6/4" | lfm./ml. | 38 |  |  | zero,00 | 0
561 | 02.02.09.B | Verzinktes, nahtloses Gewindestahlrohr: G 2" | Tubo d'acciaio zincato senza saldatura: G 2" | lfm./ml. | 115 |  |  | zero,00 | 0
562 | 02.02.09.C | Verzinktes, nahtloses Gewindestahlrohr: G 2 1/2" | Tubo d'acciaio zincato senza saldatura: G 2 1/2" | lfm./ml. | 142 |  |  | zero,00 | 0
563 | 02.02.10 | Rohrisolierung mit Alu-Abdeckung: Ø Rohr 1"1/2 - Wandstärke 30 mm | Isolamento di tubi con protezione in alluminio: Ø tubo 1"1/2 - spess. 30 mm | lfm./ml. | 38 |  |  | zero,00 | 0
| 02.02.11 | Rohrisolierung mit Alu-Abdeckung: Wandstärke 40 mm | Isolamento di tubi con protezione in alluminio: spess. 40 mm
564 | 02.02.11.A | Rohrisolierung mit Alu-Abdeckung: Ø Rohr 2" - Wandstärke 40 mm | Isolam. termico di tubi con protezione in all.: Ø tubo 2" - spess. 40 mm | lfm./ml. | 115 |  |  | zero,00 | 0
565 | 02.02.11.B | Rohrisolierung mit Alu-Abdeckung: Ø Rohr 2"1/2 - Wandstärke 40 mm | Isolam. termico di tubi con protezione in all.: Ø tubo 2"1/2 - spess. 40 mm | lfm./ml. | 142 |  |  | zero,00 | 0
566 | 02.02.12 | Tragbarer Pulver-Feuerlöscher: 55A-233BC / 6kg komplett mit Schutzkasten | Estintore portatile a polvere: 55A-233BC / 6 kg completo di cassetta | Stk./cadauno | 1 |  |  | zero,00 | 0
567 | 02.02.13 | Wandhydranten Aufputz | Idrante a parete | Stk./cadauno | 7 |  |  | zero,00 | 0
568 | 02.02.14 | Wiedermontage Wandhydrant (wiedergewonnen) | Rimontaggio idrante a parete (recuperato) | pauschal a forfait | 1 |  |  | zero,00 | 0
569 | 02.02.15 | Bezeichnungsschild | Targhetta | Stk./cadauno | 2 |  |  | zero,00 | 0
570 | 02.02.16 | Abnahme für die Brandschutzanlage | Collaudo impianto idrico antincendio | pauschal a forfait | 1 |  |  | zero,00 | 0
571 | 02.02.17 | Brandschutz- Beschilderung | Segnaletica di sicurezza antincendi | Stk./cadauno | 66 |  |  | zero,00 | 0
|  | Summe Brandschutzanlagen und Brandschutzausstattung | Tot. Impianti ed attrezzature antincendio | [5 empty] | 0
| F1 | GESAMTSUMME HAUSTECHNIK GEBÄUDESANIERUNG (Summe 394-549) | TOTALE IMIANTISTICA RISTRUTT. EDIFICIO (somma 394-549) | [5 empty] | 0
| F2 | GESAMTSUMME HAUSTECHNIK GARAGENSANIERUNG (Summe 550-571) | TOTATLE IMPIANTISTICA RISTRUTT. GARAGE (somma 550-571) | [5 empty] | 0
|  | GESAMT HAUSTECHNIK (Summe F1+F2) | TOTALE IMPIANTISTICA (somma F1+F2) | [5 empty] | 0
|  | ZUSAMMENFASSUNG | RIASSUNTO
| A) | GESAMT INSTANDHALTUNG GEBÄUDE (Summe 1-171) | TOTALE RISTRUTTURAZIONE EDIFICIO (tot. 1-171) | [5 empty] | 0
| B) | GESAMT AUSSENGESTALTUNG (Summe 172-228) | TOTALE SISTEMAZIONE ESTERNA (tot. 172-228) | [5 empty] | 0
| C) | GESAMT ANPASSUNG GARAGE (Summe 229-270) | TOTALE ADEGUAMENTO GARAGE (tot. 229-270) | [5 empty] | 0
| D) | GESAMTAUSBAU BARRIEREFREIE WOHNUNG (Summe 270-300) | TOTALE COSTRUZIONE APPARTAMENTO INTEGRAB. | [5 empty] | 0
|  | GESAMT A-D | TOTALE A-D | [5 empty] | 0
| E) | GESAMT ELEKTROANLAGE (Summe 301-393) | TOTALE IMPIANTO ELETTICO (tot. 301-393) | [5 empty] | 0
| F) | GESAMT HAUSTECHNIK (Summe 394-571) | TOTALE IMPIANTISTICA TECNICA (tot. 394-571) | [5 empty] | 0
| G) | BETRAG DER ARBEITEN (Summe A-F), (dem Abschlag unterworfen) | SOMMA LAVORI (totale A-F) (soggetto a ribasso) | [5 empty] | 0
| 90 | SICHERHEITSKOSTEN | COSTI DELLA SICUREZZA
572 | 90.01 | Besondere Sicherheitskosten für Arbeiten Wohnhaus | Costi specifici della sicurezza per ristrutturazione edificio | [5 empty] | 163048.92
573 | 90.02 | Besondere Sicherheitskosten Arbeiten Garage | Costi specifici della sicurezza per sistemazione garage | [5 empty] | 10161
| H) | SICHERHEITSKOSTEN (nicht dem Abschlag unterworfen) | COSTI DELLA SICUREZZA (non soggetto a ribasso) | [5 empty] | 173209.92
|  | AUSSCHREIBUNGSBETRAG (Summe G+H) | IMPORTO DELL'APPALTO (somma G+H) | [5 empty] | 173209.92