## OFFERTA
ALLEGATO C1 - LISTA DELLE CATEGORIE DI LAVORAZIONE E FORNITURE OFFERTA CON PREZZI UNITARI LISTA DELLE CATEGORIE DI LAVORAZIONE E FORNITURE OFFERTA CON PREZZI UNITARI
Denominazione: | Ristrutturazione e ampliamento del veccio municipio - pe. 264/1, pdf. 160 a Brunico
CUP: D11B16000290003 - CIG: 682576711F
Dati appalto:
Comune:
Dislocazione:
Importo a base d'asta (al netto degli oneri di sicurezza): A Misura
Importo a base d'asta (al netto degli oneri di sicurezza): A Corpo
Dati impresa:
Ragione o denominazione sociale:
Codice fiscale (impresa):
Sede impresa:
RIEPILOGO
Importo Lavori a MISURA |  | 0
Importo a base d'asta senza oneri di sicurezza |  | 0
Ribasso in lettere
Oneri di sicurezza |  | 498990.055
Importo totale offerto per lavori Lavori A Misura e/o A Corpo CON oneri di sicurezza |  | 498990.055
Pacchetto fisso nel percorso in scambio |  |  | 1800000

## A Misura
ALLEGATO C1 - a misura LISTA DELLE CATEGORIE DI LAVORAZIONE E FORNITURE OFFERTA CON PREZZI UNITARI ANLAGE C1 - auf Aufmaß VERZEICHNIS DER ARBEITEN UND LIEFERUNGEN ANGEBOT MIT EINHEITSPREISEN
Riepilogo
|  |  | Importo totale offerto per lavori a misura SENZA oneri di sicurezza: |  |  |  | 0
|  |  | Importo a base d'asta senza oneri di sicurezza: |  |  |  | 0
0%
| No. |  | Denominazione | Unità di misura | Quantità | Prezzo unitario | Prezzo totale (quantità per prezzo unitario) | A misura | SOA
| 30.04.00.40 |  | 02* - MISURAZIONI E MODINE | forfait | 1 | 0 | 0 | M | OG1
| 30.04.00.30 |  | 01.06.02.01* - TABELLONE DEL CANTIERE | forfait | 1 | 0 | 0 | M | OG1
| 30.04.00.60 |  | 02.02.01* - TRAPIANTO DI PICCOLI ALBERI ED ARBUSTI | forfait | 1 | 0 | 0 | M | OG1
| 30.04.00.70 |  | 02* - CANNONE DI RISCALDAMENTO | ore | 480 | 0 | 0 | M | OG1
| 30.04.00.80 |  | 02* - CHIUSURA FORI CON NYLON | m2 | 880 | 0 | 0 | M | OG1
| 30.05.00.00 |  | 02.19.01.01* - DISCARICA E SVUOTAMENTO EDIFICIO | forfait | 1 | 0 | 0 | M | OG1
| 30.05.00.01 |  | 02.19* - SCOLLEGAMENTO ATTACHI DI ENERGIA ELETTRICA, ACQUA, RISCALDAMENTO | forfait | 1 | 0 | 0 | M | OG1
| 30.05.00.00 |  | 02.01.01* - DEMOLIZIONI DELLE COSTRUZIONE A DUE PIANI | forfait | 1 | 0 | 0 | M | OG1
| 30.05.00.05 |  | 02.01.01* - DEMOLIZIONI SOTTOTETTO + TETTO | forfait | 1 | 0 | 0 | M | OG1
| 30.05.00.00 |  | 02.01.03* - DEMOLIZIONE CANTINA-VOLTE | forfait | 1 | 0 | 0 | M | OG1
| 30.05.02.02 |  | 02.01.03.03* - DEMOLIZIONE di RADIATORI e ATTREZZATURE SANITARI | forfait | 1 | 0 | 0 | M | OG1
| 30.05.02.03 |  | 02.01.03* - DEMOLIZIONE IMPIANTO DI RISCALDAMENTO | forfait | 1 | 0 | 0 | M | OG1
| 30.05.02.04 |  | 02.01.03* - ESTRAZIONE CISTERNE GASOLIO | forfait | 1 | 0 | 0 | M | OG1
| 30.05.02.00 |  | 02.01.03.05* - DEMOLIZIONE INSTALLAZIONI IDRAULICHE | forfait | 1 | 0 | 0 | M | OG1
| 30.05.02.00 |  | 02.01.03.05* - DEMOLIZIONE INSTALLAZIONI ELETTRICHE | forfait | 1 | 0 | 0 | M | OG1
| 30.05.00.30 |  | 02.01.03* - DEMOLIZIONE FONDAZIONI ESISTENTI | m3 | 29.4 | 0 | 0 | M | OG1
| 30.05.00.50 |  | 02.01.03* - DEMOLIZIONE PARZIALE DI PARTI IN C.L.S. (PARETI+SOLAI) | m3 | 41.24 | 0 | 0 | M | OG1
| 30.05.00.70 |  | 02.01.03* - DEMOLIZIONE PARZIALE DI PARTI IN MURATURA (MURI + SOLAI) | m3 | 199.22 | 0 | 0 | M | OG1
| 30.05.00.70 |  | 02.01.03* - DEMOLIZIONE IN MURATURA PIETRA NATURALE VIA JOSEF SEEBER | m3 | 81 | 0 | 0 | M | OG1
| 30.05.00.80 |  | 02.01.03.02* - DEMOLIZIONE DI FINESTRE E PORTE | m2 | 422.65 | 0 | 0 | M | OG1
| 30.05.01.00 |  | 02.01.03* - DEMOLIZIONE DI CALDANE IN CLS. | m2 | 1906 | 0 | 0 | M | OG1
| 30.05.01.10 |  | 02.19.01* - DEMOLIZIONE DI RIVESTIMENTI in CERAMICA O DI INTONACO | m2 | 241.2 | 0 | 0 | M | OG1
| 30.05.01.10 |  | 02.19.01*LEVIGATURA ED ELABORARAZIONE INTONACO ESISTENTE PER ISOLAMENTO TERMICO | m2 | 981 | 0 | 0 | M | OG1
| 30.05.01.10 |  | 02.19.01* LEVIGATURA ED ELABORARAZIONE INTONACO ESISTENTE PER RIVESTIMENTO NUOVO | m2 | 4446.66 | 0 | 0 | M | OG1
| 30.05.01.10 |  | 02.19.01* LEVIGATURA ED ELABORARAZIONE INTONACO ESISTENTE PER RIVESTIMENTO NUOVO KG | m2 | 430 | 0 | 0 | M | OG1
| 30.05.01.20 |  | 02.19.04* - DEMOLIZIONE DI PARTI DI MURATURA PER FORMAZIONE di NICCHIE o APERTURE PER FINESTRE e PORTE INTERNE | m3 | 53.73 | 0 | 0 | M | OG1
| 30.05.01.20 |  | 02.19.04* - DEMOLIZIONE DI PARTI DI MURATURA PER FORMAZIONE di NICCHIE per CASONETTI di ROLLÒ | m | 7.8 | 0 | 0 | M | OG1
| 30.05.01.20 |  | 02.19.04* - ESECUZIONE DI ARCHITRAVI NELLE FACCIATE ESISTENTI | m | 27.6 | 0 | 0 | M | OG1
| 30.05.01.20 |  | 02.19.04* - ESECUZIONE DI NUOVE FINESTRE ED AMPLIAMENTO DI FINESTRE ESISTENTI SENZA ARCHITRAVE | m3 | 210.36 | 0 | 0 | M | OG1
| 30.05.01.10 |  | 02.01.03* - DEMOLIZIONE DI ZOCCOLI SULLE SCALE IN TERRAZZO | m | 65.6 | 0 | 0 | M | OG1
| 30.05.01.50 |  | 02.01.03* - DEMOLIZIONE di SCALE ESISTENTI IN C.A. | m2 | 9.45 | 0 | 0 | M | OG1
| 30.05.01.51 |  | 02.01.03* - DEMOLIZIONE di BALCONI ESISTENTI in C.A. | m2 | 52.5 | 0 | 0 | M | OG1
| 30.05.02.11 |  | 02.01.03* - DEMOLIZIONE DI RINGHIERE ESISTENTI SULLE SCALE | m | 32.8 | 0 | 0 | M | OG1
| 30.05.02.10 |  | 02.01.03* - DEMOLIZIONE DI RINGHIERE ESISTENTI SUI BALCONI | m | 70.05 | 0 | 0 | M | OG1
| 30.05.01.40 |  | 02.01.03* - DEMOLIZIONE di CORNICIONI ESISTENTI | m | 21.55 | 0 | 0 | M | OG1
| 30.05.01.11 |  | 02.01.03* - DEMOLIZIONE DI RIVESTIMENTI DI FACCIATE IN PIETRA | m2 | 57.6 | 0 | 0 | M | OG1
| 30.05.01.30 |  | 02.01.03* - DEMOLIZIONE DI TERRAZZE | m2 | 115.2 | 0 | 0 | M | OG1
| 30.06.00.10 |  | 02.02.02.02.a - SCAVO DELLO STRATO DI HUMUS | m3 | 75.75 | 0 | 0 | M | OG1
| 30.06.00.20 |  | 02.02.03.01* - SCAVO DI SBANCAMENTO | m3 | 23790 | 0 | 0 | M | OG1
| 30.06.00.20 |  | 02.02.04.01.b* - SCAVO INTERNO CON MEZZO MECCANICO O A MANO | m3 | 214.23 | 0 | 0 | M | OG1
| 30.06.00.20 |  | 02.02.04.01.b* - SCAVO CON MEZZO MECCANICO NELLA PARTE DEL ZOCCOLO PIANO TERRA - ESISTENTE | m3 | 287.46 | 0 | 0 | M | OG1
| 30.06.00.60 |  | 02.02.04.03* - SCAVO PER SOTTOMURAZIONI | m3 | 492.8 | 0 | 0 | M | OG1
| 30.06.00.50 |  | 02.02.04* - SCAVO PER FONDAZIONI E CANALIZZAZIONI | m3 | 42.55 | 0 | 0 | M | OG1
| 30.06.00.70 |  | 02.02.04* - SCAVO DI FOSSATI PER CANALIZZAZIONI ESTERIORE | m3 | 105 | 0 | 0 | M | OG1
| 39.00.00.03 |  | 02.02* - COPERTURA DI SUPERFICI DI SCAVO CON FOGLIO DI PE | m2 | 272.19 | 0 | 0 | M | OG1
| 30.08.00.02.F |  | 02.10.01.01.c - OSSATURA DI SOTTOFONDO CON PIETRAME | m2 | 1537.12 | 0 | 0 | M | OG1
| 30.08.00.02.G |  | 02.10.03.01 - PAVIMENTO DI SCANTINATO | m2 | 428.75 | 0 | 0 | M | OG1
| 30.08.00.10 |  | 02.10* - MAGRONE SOTTO LE FONDAZIONI | m2 | 1672.55 | 0 | 0 | M | OG1
| 30.08.00.20 |  | 02.04* - CALCESTRUZZO PER FONDAZIONI | m3 | 469.5 | 0 | 0 | M | OG1
| 30.08.00.22 |  | 02.04* - CALCESTRUZZO PER FONDAZIONI DI SOTTOMURAZIONI | m3 | 15.5 | 0 | 0 | M | OG1
| 30.08.00.25 |  | 02.03* - SOTTOMURAZIONE SISTEMA JET GROUTING | m3 | 1103 | 0 | 0 | M | OG1
| 30.08.00.27 |  | 15.14.01.01 - PIATTINA IN ACCIAIO ZINCATO | m | 690.55 | 0 | 0 | M | OG1
| 30.08.00.30 |  | 02.04.10* - MURI CLS. | m3 | 1199 | 0 | 0 | M | OG1
| 30.08.00.31 |  | 02.04.10*SOVRAPREZZO PER "CALCESTRUZZO IMPERMEABILE - VASCA BIANCA" | m2 | 2095 | 0 | 0 | M | OG1
| 30.08.00.35 |  | 02.04.10*NASTRI PER GIUNTI | lfm/m | 1158 | 0 | 0 | M | OG1
| 30.08.00.40 |  | 02.07.01.06* - MURATURA BLOCCHI CAVI CLS. | m3 | 28.75 | 0 | 0 | M | OG1
| 30.08.00.50 |  | 02.04.10* - GETTO CLS. PER BOCCHE DI LUPO/SHUNT | m3 | 158.31 | 0 | 0 | M | OG1
| 30.08.00.51 |  | 02.04.10* - GETTO CLS. PER PARAPETTI, RAMPE, BOCCHE DI LUPO | m3 | 49.29 | 0 | 0 | M | OG1
| 30.08.00.70 |  | 02.04.10* - GETTO DI STRUTTURE IN C.A. | m3 | 141.42 | 0 | 0 | M | OG1
| 30.08.00.80 |  | 02.04.10* - GETTO C.L.S. PER SOLETTE A SBALZO (BALCONI) | m2 | 118.71 | 0 | 0 | M | OG1
| 30.08.00.90 |  | 02.04.10* - SOVRAPPREZZO PER CLS. FACCIAVISTA | m2 | 40.55 | 0 | 0 | M | OG1
| 30.08.01.00 |  | 02.04.10* - GRADINI E PIANEROTTOLI IN CLS. ARMATO | m2 | 298.9 | 0 | 0 | M | OG1
| 30.20.00.30 |  | 02.04.10* SOTTOFONDO PER PAVIMENTI FREDDI | m2 | 447.67 | 0 | 0 | M | OG1
| 30.08.00.85 |  | 02.04* ISOKORB | m | 319.95 | 0 | 0 | M | OG1
| 30.08.00.85 |  | 02.04* ELEMENTI DI ISOLAMENTO ANTICALPESTIO TRONSOLEN | pezzo | 10 | 0 | 0 | M | OG1
| 30.08.01.05 |  | 02.04.10* - SOPRAELEVAZIONE DI GRADINI E PIANEROTTOLI ESISTENTI IN CLS. ARMATO | m2 | 6.48 | 0 | 0 | M | OG1
| 30.08.01.10 |  | 02.05* - FERRO PER CEMENTO ARMATO | kg | 415000 | 0 | 0 | M | OG1
| 30.08.01.20 |  | 03.01.01.01.h - STUTTURE DI ACCIAIO | kg | 48555 | 0 | 0 | M | OG1
| 30.08.01.30 |  | 03.01.01* - PIASTRE DI FERRO | kg | 1500 | 0 | 0 | M | OG1
| 30.08.01.40 |  | 03.01.01* - PILASTRI ROTONDI IN ACCIAIO | kg | 1500 | 0 | 0 | M | OG1
| 30.09.00.10 |  | 02.11.01.02.a - IMPERMEABILIZZAZIONE ORIZZONTALE | m2 | 43.2 | 0 | 0 | M | OG1
| 30.09.00.30 |  | 02.11.02.01.f - IMPERMEABILIZZAZIONE VERTICALE | m2 | 234.55 | 0 | 0 | M | OG1
| 30.09.00.40 |  | 02.10.02.11 - ZOCCOLINO | m | 302 | 0 | 0 | M | OG1
| 30.09.02.00 |  | 02.11.03* - GUAINA ISOLANTE in PVC min. 2 mm | m2 | 65.55 | 0 | 0 | M | OG1
| 30.09.08.20 |  | 02.16.02.01.a* - PROTEZIONE CON MATTONI DRENANTI IN CLS. | m2 | 20.55 | 0 | 0 | M | OG1
| 30.09.08.30 |  | 02.16.02.02.b* - PROTEZIONE CON GUAINA A BOLLI IN PVC | m2 | 166.55 | 0 | 0 | M | OG1
| 30.10.00.02.A |  | 02.02.05.03.b* - RIEMPIMENTO TRÁ FONDAZIONI E MURI NEL PIANO INTERRATO | m3 | 1234.8 | 0 | 0 | M | OG1
| 44.03.01.10 |  | 02.02* - SISTEMAZIONE MATERIALE PER REINTERRI | m3 | 1350 | 0 | 0 | M | OG1
| 30.10.00.40 |  | 02.16.01* - TUBI DI DRENAGGIO IN CLS. O PVC | m | 64 | 0 | 0 | M | OG1
| 30.11.00.13.A |  | 02* - IMMURAZIONE PUTRELLE E TUBAZ. DI SCARICO | pezzo | 5 | 0 | 0 | M | OG1
| 30.11.00.13.A |  | 02* - CHIUSURA DI APERTURE - PORTE FINESTRE NICCHIE | m3 | 39.81 | 0 | 0 | M | OG1
| 30.11.00.20 |  | 02.07.01.07* - MURATURA ESTERNA 17-40 cm ARGILLA POROSA | m3 | 266.61 | 0 | 0 | M | OG1
| 30.11.00.41 |  | 02.16.04* - TUBI PVC D=160 mm PER CANALIZZAZIONI | m | 329.05 | 0 | 0 | M | OG1
| 30.11.00.43 |  | 02.16.04* - TUBI PER SCARICHI E RACCOLTA ACQUA PIOVANA IN POLIETILENE PE HD | m | 97.55 | 0 | 0 | M | OG1
| 30.11.00.45 |  | 02.16.04* - TUBI D=125 mm DI SCARICO IN POLIPROPILENE | m | 60.5 | 0 | 0 | M | OG1
| 30.11.00.70 |  | 02.07.01* - MURATURA PORTANTE INTERNA CON MATTONI FORATI ROSSI IN ARGILLA | m3 | 169.61 | 0 | 0 | M | OG1
| 30.11.00.90 |  | 02.07.03* - TRAMEZZE 12 cm IN MATTONI FORATI | m2 | 1377.88 | 0 | 0 | M | OG1
| 30.11.00.95 |  | 02.07.03* - TRAMEZZE 8 cm IN MATTONI FORATI | m2 | 143.07 | 0 | 0 | M | OG1
| 30.11.01.00 |  | 02.07.03* - TRAMEZZE 12 cm IN DOPPIO-UNI | m2 | 147.65 | 0 | 0 | M | OG1
| 30.11.01.10 |  | 02.07.03* - MURATURA AD INTERCAPEDINE 12+8 cm | m2 | 169.55 | 0 | 0 | M | OG1
| 30.11.01.20 |  | 02.07.03* - TRAMEZZE 12 cm IN CLS. o CLS ESPANSO (SCANTINATI) | m2 | 92.64 | 0 | 0 | M | OG1
| 30.11.01.30 |  | 02.07.03* - TRAMEZZE 12 cm IN MATTONI IN CLS ESPANSO A GAS | m2 | 35.03 | 0 | 0 | M | OG1
| 30.09.00.90 |  | 02.07.01* ELEMENTO BASE DEL MURO 11-20 cm | m | 148.55 | 0 | 0 | M | OG1
| 30.09.00.90 |  | 02.07.01* ELEMENTO BASE DEL MURO 21-30 cm | m | 152.55 | 0 | 0 | M | OG1
| 49.54.00.04 |  | 02.07* CASSETTO PER PORTA SCORREVOLE | pezzo | 4 | 0 | 0 | M | OG1
| 30.11.04.20 |  | 02.13.02* - TUBI PER VENTILAZIONE in PVC | m | 555 | 0 | 0 | M | OG1
| 30.12.06.20 |  | 02.04.10* - SOLAI IN C.A. PIENI 21-25 cm | m2 | 1377.66 | 0 | 0 | M | OG1
| 30.12.06.20 |  | 02.04.10* SOLAI C.A. PIENI 26-30 cm | m2 | 5067 | 0 | 0 | M | OG1
| 30.12.06.20 |  | 02.04.10* SOPRA PREZZO PER SUPERFICIE LISCIA DEL SOLAIO IN CLS | m2 | 5067 | 0 | 0 | M | OG1
| 30.13.06.10 |  | 02.07.04* - CASSONETTI PER AVVOLGIBILI (FORMA U) | m | 132.8 | 0 | 0 | M | OG1
| 30.13.06.11 |  | 02.07.04* - CASSONETTI PER AVVOLGIBILI SU MISURA | m | 93 | 0 | 0 | M | OG1
| 30.15.00.01 |  | 02.20.01.01* - TARGHETTE PER LIVELLO | pezzo | 310 | 0 | 0 | M | OG1
| 30.15.00.40 |  | 02* - FORNITURA DI ENERGIA ELETTRICA | forfait | 1 | 0 | 0 | M | OG1
| 30.16.00.10 |  | 02.11.03.03.b - GUAINA BITUMINOSA | m2 | 400 | 0 | 0 | M | OG1
| 30.16.02.09 |  | 02.11.03* - GUAINA ISOLANTE (EVA = ETHYL VINYL ACETAT) min 1,5 mm | m2 | 10.55 | 0 | 0 | M | OG1
| 30.09.02.00 |  | 02.11.03* - GUAINA ISOLANTE in PVC min. 1,8 mm | m2 | 2236 | 0 | 0 | M | OG1
| 30.16.02.13 |  | 02.11.03* - PROFILI SPECIALI A PARETE IN ALUMINIO | m | 138.85 | 0 | 0 | M | OG1
| 30.16.02.14 |  | 02.11.03* - SCARICHI PER GUAINE ISOLANTI | pezzo | 71 | 0 | 0 | M | OG1
| 30.16.02.16 |  | 02.11.03* - STRATO SEPARATORE IN POLIPROPILENE 250 gr/m2 | m2 | 4712 | 0 | 0 | M | OG1
| 30.16.02.20 |  | 02.11.03* - FOGLIO PROTETTIVO IN PE 0,2 mm | m2 | 8124 | 0 | 0 | M | OG1
| 30.16.02.50 |  | 02.10.02.10 - MASSETTO 5cm | m2 | 1235 | 0 | 0 | M | OG1
| 30.16.03.10 |  | 02.12.01* - ISOLAMENTO TERMICO 2 CM PUR; 0,024 W/mK | m2 | 460.55 | 0 | 0 | M | OG1
| 30.16.03.10 |  | 02.12.01* - ISOLAMENTO TERMICO 6 CM PUR; 0,024 W/mK | m2 | 10.55 | 0 | 0 | M | OG1
| 30.16.03.10 |  | 02.12.01* - ISOLAMENTO TERMICO 8 CM PUR; 0,024 W/mK | m2 | 214.55 | 0 | 0 | M | OG1
| 30.16.03.10 |  | 02.12.01* - ISOLAMENTO TERMICO 10 CM PUR; 0,024 W/mK | m2 | 340.55 | 0 | 0 | M | OG1
| 30.16.03.10 |  | 02.12.01* - ISOLAMENTO TERMICO 14 CM PUR; 0,024 W/mK | m2 | 988.55 | 0 | 0 | M | OG1
| 30.16.03.12 |  | 02.12.01.16* - ISOLAMENTO TERMICO 3 CM XPS; 0,039 W/mK | m2 | 652.55 | 0 | 0 | M | OG1
| 30.16.03.12 |  | 02.12.01.16* - ISOLAMENTO TERMICO 4 CM XPS; 0,039 W/mK | m2 | 483 | 0 | 0 | M | OG1
| 30.16.03.12 |  | 02.12.01.16* - ISOLAMENTO TERMICO 5 CM XPS; 0,039 W/mK | m2 | 597.05 | 0 | 0 | M | OG1
| 30.16.03.12 |  | 02.12.01.16* - ISOLAMENTO TERMICO 6 CM XPS; 0,039 W/mK | m2 | 75.55 | 0 | 0 | M | OG1
| 30.16.03.12 |  | 02.12.01.16* - ISOLAMENTO TERMICO 8 CM XPS; 0,039 W/mK | m2 | 160.55 | 0 | 0 | M | OG1
| 30.16.03.12 |  | 02.12.01.16.a* - ISOLAMENTO TERMICO 10 CM XPS; 0,039 W/mK | m2 | 220.55 | 0 | 0 | M | OG1
| 30.16.03.12 |  | 02.12.01.16.b* - ISOLAMENTO TERMICO 12 CM XPS; 0,039 W/mK | m2 | 1240.55 | 0 | 0 | M | OG1
| 30.16.03.12 |  | 02.12.01.16.c* - ISOLAMENTO TERMICO 14 CM XPS; 0,039 W/mK | m2 | 288.55 | 0 | 0 | M | OG1
| 30.16.03.11 |  | 02.12.01.09.m* - ISOLAMENTO TERMICO 10 CM EPS per pareti con sistema di isolamento termico; 0,031 W/mK | m2 | 372.9 | 0 | 0 | M | OG1
| 31.08.04.22.B |  | 07.01.05.07.a* - MANTO PERMEABILE AL VAPORE - SOTTO LA FACCIATIA IN PIETRA NATURALE | m2 | 357.9 | 0 | 0 | M | OG1
| 30.16.06.10 |  | 02.12.02* - ISOL. ACUSTICO SOTTO LE TRAMEZZE EPDM | m | 191 | 0 | 0 | M | OG1
| 30.16.06.15 |  | 02.12.02* - ISOL. ACUSTICO DOPPIO STRATO CON GRANULEI DI GOMMA EPDM SU SUPPORTO ANTISTRAPPO | m2 | 3129 | 0 | 0 | M | OG1
| 30.20.00.95 |  | 02.10* - MASSETTO CLS. LIVELLANTE TIPO ISOLANTE 7 CM CON GRANULATO DI POLISTIROLO | m2 | 4595 | 0 | 0 | M | OG1
| 30.20.00.30 |  | 02.10* - SOTTOFONDO PER PAVIMENTI FREDDI | m2 | 1222 | 0 | 0 | M | OG1
| 30.20.00.50 |  | 02.10* - SOTTOFONDO GALLEGGIANTE PER RISC. A PAVV. | m2 | 4408 | 0 | 0 | M | OG1
| 30.20.00.25 |  | 02.10* - SOTTOFONDO in C.L.S. IN PENDENZA | m2 | 672 | 0 | 0 | M | OG1
| 30.22.00.10 |  | 02.19.01* - INTONACO INTERNO CIVILE SPESS. MINIMO 2 CM SU CUBATURA ESISTENTE | m2 | 7109.6 | 0 | 0 | M | OG1
| 30.22.00.10 |  | 02.09.01* - INTONACO INTERNO CIVILE SPESS. MINIMO 2 CM | m2 | 6344.07 | 0 | 0 | M | OG1
| 30.22.01.00 |  | 02.09.01* - INTONACO PER ESTERNI | m2 | 10.55 | 0 | 0 | M | OG1
| 30.22.01.15 |  | 02.09.01* - INTONACO PER ESTERNI - SILICONE RESINA | m2 | 1049 | 0 | 0 | M | OG1
| 30.22.03.01 |  | 02.04.10* - CORNICIONI IN C.L.S | m | 254.32 | 0 | 0 | M | OG1
| 39.00.00.03 |  | 56.07.00.00* CALCESTRUZZO A PROIEZIONE PER PROTEZIONI DI SCAVI DI FONDAZIONI E PENDII | m2 | 1450 | 0 | 0 | M | OG1
| 39.00.00.03 |  | 56.21.02.01* CHIODI | m | 4650 | 0 | 0 | M | OG1
| 30.22.01.00 |  | 02.09.01* - INTONACO PER ESTERNI-PRIMA MANO | m2 | 1318 | 0 | 0 | M | OG1
| 30.05.01.10 |  | 02.19.01* - DEMOLIZIONE DI RIVESTIMENTI SUL MURO ESTERNO | m2 | 20 | 0 | 0 | M | OG1
| 30.08.00.31 |  | 02.04.10*SOVRAPREZZO PER "CALCESTRUZZO IMPERMEABILE " | m3 | 340.42 | 0 | 0 | M | OG1
| 30.04.00.40 |  | 02* - DOCUMENTAZIONE DEI EDIFICI ESISTENTI | forfait | 1 | 0 | 0 | M | OG1
| 31.06.00.10 |  | 07.01.01.01.a - LEGNO LAMELLARE INCOLLATO | m3 | 0 | 0 | 0 | M | OS6
| 31.06.00.20 |  | 07.01.01.05 - PARTI IN FERRO | kg | 50 | 0 | 0 | M | OS6
| 31.07.00.10 |  | 7.01.02* - STRUTTURA PORTANTE TETTO NON PIALLATA | m2 | 475 | 0 | 0 | M | OS6
| 31.08.00.10 |  | 07.01.03.05 - TAVOLATI GREZZI | m2 | 490 | 0 | 0 | M | OS6
| 31.08.00.55 |  | 07.01.03* - PANNELLI MULTISTRATI IN LEGNO SOPRA MURI ESTERNI | m2 | 214 | 0 | 0 | M | OS6
| 31.08.00.58 |  | 07.01.03* - GRONDAIA AD INCASTRO | m | 117 | 0 | 0 | M | OS6
| 31.08.00.58 |  | 07.01.03* - AREAZIONE DEL COLMO | m | 21.5 | 0 | 0 | M | OS6
| 31.08.04.25 |  | 07.01.03* - CASSETTE PER SFIATI 25-35 x 35-70 x 100 H cm SUL TETTO | pezzo | 40 | 0 | 0 | M | OS6
| 31.08.00.60 |  | 07.01.05.06.a - BARRIERA ANTIVAPORE | m2 | 442 | 0 | 0 | M | OS6
| 31.08.01.00 |  | 07.01.04.03.e - COIBENTAZIONE FIBRA MINERALE, 16 cm, 0,035 W/mK | m2 | 442 | 0 | 0 | M | OS6
| 31.08.03.20 |  | 07.01.04.06.b - COIBENTAZIONE FIBRA DI LEGNO, 6,6 cm, 0,040 W/mK | m2 | 442 | 0 | 0 | M | OS6
| 31.08.04.22.B |  | 07.01.05.07.a - MANTO TETTO PERMEABILE AL VAPORE | m2 | 442 | 0 | 0 | M | OS6
| 31.09.00.10.C |  | 07.01.08* - FINESTRE A TETTO 55/98 APERTURA A BILICO E APERUTA PER AREAZIONE | pezzo | 1 | 0 | 0 | M | OS6
| 31.09.00.10.D |  | 07.01.08* - FINESTRE A TETTO 114/118 APERTURA A BILICO E APERUTA PER AREAZIONE | pezzo | 2 | 0 | 0 | M | OS6
| 31.09.00.12.B |  | 07.01.08* - SOVRAPPREZZO PER MOTORE INCORPORATO SU FINESTRE A TETTO | pezzo | 3 | 0 | 0 | M | OS6
| 31.09.00.13 |  | 07.01.08* - FINESTRA A TETTO AUTOMATIZZATA ANTINCENDIO | pezzo | 2 | 0 | 0 | M | OS6
| 31.09.07.00 |  | 04.05.01.02.a* - PANNELLI IN CARTONGESSO 2x12,5 mm | m2 | 381 | 0 | 0 | M | OS6
| 31.09.07.60 |  | 04.05.01.20.b - PANNELLI EI 120 | m2 | 21.45 | 0 | 0 | M | OS6
| 31.09.07.80 |  | 04.05.01.02.c* - PANNELLI IN CARTONGESSO PER LOCALI AD UMIDITÀ | m2 | 32.96 | 0 | 0 | M | OS6
| 31.09.07.81 |  | 02.15.03* LUCERNARIO IN VETRO 90/120 | pezzo | 3 | 0 | 0 | M | OS6
| 31.10.00.00 |  | 07.01.07* LINEE DI SICUREZZA-VITA & GRADINI SUL TETTO | forfait | 1 | 0 | 0 | M | OS6
| 32.11.00.10 |  | 08.05.03* - CANALI GRONDA IN ALLUMINIO VERNICIATO | m | 8.85 | 0 | 0 | M | OS6
| 32.06.00.25 |  | 08.05* - GRIGLIE | pezzo | 20 | 0 | 0 | M | OS6
| 32.11.06.30 |  | 08.05.03* - TUBI PLUVIALI ALLUMINIO VERNICIATO | m | 145.35 | 0 | 0 | M | OS6
| 32.11.06.40 |  | 08.05.03* - TUBI FINALI DI GRONDA IN INOX | pezzo | 9 | 0 | 0 | M | OS6
| 32.11.06.50 |  | 08.05* - DOCCIONI ALLUMINIO VERNICIATO | pezzo | 50 | 0 | 0 | M | OS6
| 32.11.06.60 |  | 08.05.01* - MANTO DI COPERTURA ALLUMINIO VERNICIATO | m2 | 32.39 | 0 | 0 | M | OS6
| 32.11.06.80 |  | 08.05.04* - COPERTURE IN ALLUMINIO VERNICIATO (45-50 cm) | m | 120.2 | 0 | 0 | M | OS6
| 32.11.06.90 |  | 08.05.04* - COPERTURE IN ALLUMINIO VERNICIATO (40+75+25 cm) | m | 214 | 0 | 0 | M | OS6
| 32.11.07.10 |  | 08.05.02* - RIVESTIMENTO DI FACCIATA CON LAMIERA IN ALUMINIO LACCATO CON ISOLAZIONE | m2 | 306.84 | 0 | 0 | M | OS6
| 32.11.02.00 |  | 08.05.04.05.b* - DAVANZALI IN ALLUMINIO | m | 78.05 | 0 | 0 | M | OS6
| 32.11.02.10 |  | 08.05.04* - LISTELLI IN ALLUMINIO VERNICIATO | m | 457.55 | 0 | 0 | M | OS6
| 30.01.00.50 |  | 08.05.04* LANTERNA DI VENTILAZIONE COLMARE | m | 12.5 | 0 | 0 | M | OS6
| 32.05.00.22.E |  | 08.03.06* GRIGLIA ANTI-INSETTI | m | 154 | 0 | 0 | M | OS6
| 30.02.00.20 |  | 08.05.04* RACCORDI PER CAMINI CON VENTILAZIONE | pezzo | 20 | 0 | 0 | M | OS6
| 30.02.00.30 |  | 08.05.04* TUBI PER VENTILAZIONI | pezzo | 5 | 0 | 0 | M | OS6
| 36.06.00.10 |  | 03.05.02* - FINESTRE O PORTE-FINESTRE. in ALLUMINIO | m2 | 1283.2 | 0 | 0 | M | OS6
| 36.06.00.40 |  | 03.05.02* - DIMINUZ.PREZZO FINESTRE VETRO FISSO | m2 | 369.74 | 0 | 0 | M | OS6
| 36.06.00.40 |  | 03.05.02* - DIMINUZ.PREZZO VETRO 1,1 w/m2K | m2 | 591.98 | 0 | 0 | M | OS6
| 36.06.00.60 |  | 03.06.02* - SOVRAPPREZZO TELAIO FINESTRA ALU/LEGNO | m2 | 542.9 | 0 | 0 | M | OS6
| 36.06.00.60 |  | 03.10.04* - PORTONI CON MANIGLIONE ANTIPANICO INTEGRATO | m2 | 74 | 0 | 0 | M | OS6
| 36.06.00.60 |  | 03.10.04* - SOVRAPREZZO MANIGLIA SEC. DETT. | pezzo | 35 | 0 | 0 | M | OS6
| 37.06.00.11.A |  | 03* - MOTORE PER APERTURA SOPRALUCE | pezzo | 6 | 0 | 0 | M | OS6
| 36.06.03.00 |  | 03.06.03* - SOVRAPPREZZO REI 60 | m2 | 101.03 | 0 | 0 | M | OS6
| 36.06.03.00 |  | 03.06.03* - SOVRAPPREZZO REI 90 | m2 | 23.7 | 0 | 0 | M | OS6
| 36.06.03.00 |  | 03.06.03* - SOVRAPPREZZO REI 120 | m2 | 69.63 | 0 | 0 | M | OS6
| 36.06.06.05 |  | 03.06.03* - PORTE REI 60 SENZA VETRO CON MANIGLIONE ANTIPANICO E FERMATA ELETTROMAGNETICA A CHISURA IN CASO DI INCENDIO | m2 | 21 | 0 | 0 | M | OS6
| 36.06.06.12 |  | 03.06.03* - PORTA TAGLIAFUOCO REI 60 AD UNA O DUE ANTE | m2 | 40.4 | 0 | 0 | M | OS6
| 36.06.06.13 |  | 03.06.03* - PORTA TAGLIAFUOCO REI 90 AD UNA O DUE ANTE | m2 | 4 | 0 | 0 | M | OS6
| 36.06.06.13 |  | 03.06.03* - PORTA TAGLIAFUOCO REI 120 AD UNA O DUE ANTE | m2 | 61.84 | 0 | 0 | M | OS6
| 30.13.00.75 |  | 03.06.01* PORTE IN FERRO - PORTE MULTIUSO | m2 | 47.96 | 0 | 0 | M | OS6
| 36.17.00.10 |  | 03.02.02* - GRIGLIE ZINCATE FINESTRE DELLA GARAGE | m2 | 168.12 | 0 | 0 | M | OS6
| 30.13.06.30 |  | 09.04.03* - VENEZIANE ORIZONTALI LAMELLE ORIZONTALI ELETTRICE | m2 | 669 | 0 | 0 | M | OS6
| 30.13.06.40 |  | 09.04.05* - MOTORINO D´AVVOLGIMENTO PER ROLLÓ, LAMELLE ORIZONTALE, "MARKISOLETTE" | pezzo | 129 | 0 | 0 | M | OS6
| 36.17.00.05 |  | 03.09* - CORNICI PER ZERBINO | m2 | 17.55 | 0 | 0 | M | OS6
| 36.17.00.10 |  | 03.02.02* - GRIGLIE ZINCATE | m2 | 66.55 | 0 | 0 | M | OS6
| 36.17.00.10 |  | 03.02.02* - GRIGLIE ZINCATE CARRABILI | m2 | 85.55 | 0 | 0 | M | OS6
| 36.17.00.10 |  | 03.02.02* - SOVRAPREZZO PER IL COLLEGAMENTO DELLE GRIGLIE | m2 | 16.55 | 0 | 0 | M | OS6
| 36.06.00.92.B |  | 12.01* - VETRATURE A PAVIMENTO | m2 | 23.55 | 0 | 0 | M | OS6
| 38.08.02.00 |  | 12.01.04* - PARAPETTO CON VETRO STRATIFICATO Min. 5+5 mm | m2 | 91.1 | 0 | 0 | M | OS6
| 38.08.02.00 |  | 12.01.04* - COPERTURA TETTO IN VETRO STRATIFICATO Min. 5+5 mm | m2 | 5.55 | 0 | 0 | M | OS6
| 36.17.00.51 |  | 03.03.02* - RINGHIERE IN INOX + VETRO PER SCALE (scala centrale) | m | 35.15 | 0 | 0 | M | OS6
| 36.17.00.51 |  | 03.03.02* - RINGHIERE ZINCATE E VERNICIATE A FUOCO ( SCALE DI EMERGENZA) | m | 32.35 | 0 | 0 | M | OS6
| 36.17.00.60.A |  | 03.03.01* - CORRIMANO IN LEGNO CON SUPPORTI IN INOX | m | 46.55 | 0 | 0 | M | OS6
| 36.17.00.60.A |  | 03.03.01* - CORRIMANO IN INOX CON SUPPORTI IN INOX | m | 108.5 | 0 | 0 | M | OS6
| 36.17.05.60 |  | 03.03.02* - RINGHIERE METALLICHE PER BALCONI ZINCATI E VERNICIATI A FUOCO (PIANO SOTTOTETTO) | m | 116.55 | 0 | 0 | M | OS6
| 36.17.07.00 |  | 03.03.02* - RECINZIONI PER GIARDINO O BALCONE IN METALLO ZINCATO E VERNICIATO A FUOCO | m2 | 111.34 | 0 | 0 | M | OS6
| 36.99.00.01 |  | 03.03.03* - RINGHIERE PER BALCONI ZINCATI E VERNICIATI A FUOCO | m2 | 47.46 | 0 | 0 | M | OS6
| 36.99.00.02 |  | 03.03.04* - DIVISORIE PER BALCONI IN FERRO ZINCATO CON VETRO | m2 | 1.55 | 0 | 0 | M | OS6
| 36.99.00.03 |  | 03.03.04* - LAMELLE PER BALCONI IN METALLO ZINCATO E VERNICIATO A FUOCO | m2 | 52.4 | 0 | 0 | M | OS6
| 36.99.00.04 |  | 03* - COPERTURA DEI BALCONI ZINCATI E VERNICIATI A FUOCO -SMONTABILE | m2 | 16.76 | 0 | 0 | M | OS6
| 36.99.00.04 |  | 03* - COPERTURA DELLE SCALEI ZINCATI E VERNICIATI A FUOCO | m2 | 16.55 | 0 | 0 | M | OS6
| 36.99.00.04 |  | 03* - COPERTURA DEI BALCONI E PIANO TERRA ZINCATI E VERNICIATI A FUOCO | m2 | 43.55 | 0 | 0 | M | OS6
| 36.99.00.05 |  | 03.03.02* - LAMELLE METALLICHE ZINCATE E VERNICIATE A FUOCO- SCALA DI EMERGENZA- SMONTABILI | m2 | 93 | 0 | 0 | M | OS6
| 36.99.00.06 |  | 03.05.04* - VETRATA TIPO "VERANDA" | forfait | 1 | 0 | 0 | M | OS6
| 36.99.00.06 |  | 03.04.03.03* - SCALA A CHIOCCIOLA 3,7 m | forfait | 2 | 0 | 0 | M | OS6
| 36.99.00.06 |  | 03.04.03.03* - SCALA A CHIOCCIOLA 4,2 m | forfait | 1 | 0 | 0 | M | OS6
| 36.06.00.86 |  | 03* TELAIO FINESTRA | m | 180 | 0 | 0 | M | OS6
| 36.17.05.50 |  | 03* COPERTURE IN INOX 3mm | m | 33.55 | 0 | 0 | M | OS6
| 37.06.01.30 |  | 09.01.05.01.e* - DAVANZALI | m | 53.4 | 0 | 0 | M | OS6
| 37.18.01.00.B |  | 09.03.02* - PORTE INTERNE AD UNA O DUE ANTE | m2 | 191.74 | 0 | 0 | M | OS6
| 37.18.01.00.B |  | 09.03.02* - PORTE INTERNE AD UNA O DUE ANTE + SOPRALUCE | m2 | 54.91 | 0 | 0 | M | OS6
| 37.18.01.00.B |  | 09.03.04* - PORTE INTERNE ACCESSO APPARTAMENTI REI 30 | m2 | 38.8 | 0 | 0 | M | OS6
| 37.18.01.00.B |  | 09.03.04* - PORTE INTERNE REI 60 | m2 | 4.3 | 0 | 0 | M | OS6
| 37.18.01.00.B |  | 09.03.02* - PORTE INTERNE AD UNA O DUE ANTE + CON VETRO | m2 | 14.27 | 0 | 0 | M | OS6
| 37.18.00.30 |  | 09.06.05* - SOVRAP. PER MANIGLIONE ANTIPANICO INTEGRATO | m2 | 7.05 | 0 | 0 | M | OS6
| 37.18.00.30 |  | 09.06.05* - SOVRAPREZZO REI 60 | m2 | 6.95 | 0 | 0 | M | OS6
| 37.18.05.00.B |  | 09.07.03* - PARETI DIVISORIE | m2 | 105.05 | 0 | 0 | M | OS6
| 38.08.07.01.B |  | 12.04.01* - PORTE IN VETRO | m2 | 14.99 | 0 | 0 | M | OS6
| 38.08.07.01.B |  | 09.07.02.01.c PARETE DIVISORIE IN VETRO | m2 | 32.2 | 0 | 0 | M | OS6
| 38.08.07.00 |  | 14.09.11* - SPECCHIO IN CRISTALLO | m2 | 71.59 | 0 | 0 | M | OS6
| 37.18.06.00 |  | 09.06.03.01* CHIUDAPORTA AEREO | pezzo | 11.55 | 0 | 0 | M | OS6
| 37.18.06.00 |  | 09.06.04.02* IMPIANTO CHIAVI COMPLETO | pezzo | 55.55 | 0 | 0 | M | OS6
| 40.05.01.10 |  | 05.01.02.05.C* PIASTRELLE COMUNI PER CUCINE | m2 | 179.55 | 0 | 0 | M | OS7
| 40.03.02.50 |  | 05.01.02.04.b* - PAVIMENTO IN PIASTRELLE GRANITO PORCELLANATO | m2 | 454.67 | 0 | 0 | M | OS7
| 40.03.02.51 |  | 05.03.02.01.b* - ZOCCOLINO IN GRANITO PROCELLANATO | m | 300.55 | 0 | 0 | M | OS7
| 40.05.00.30.B |  | 05.01.02.10.b - PAVIMENTO IN PIASTELLE 30x60 IN GRANITO PORCELLANATO | m2 | 211.15 | 0 | 0 | M | OS7
| 40.05.00.30.B |  | 05.02.02.10.a - RIVESTIMENTO IN PIASTRELLE 30x60 IN GRANITO PORCELLANATO | m2 | 891.49 | 0 | 0 | M | OS7
| 40.05.01.20 |  | 05.04.03.04.c - PROFILI DI CHIUSURA IN ACCIAIO | m | 260.55 | 0 | 0 | M | OS7
| 40.50.00.10 |  | 10.01.01.02* - PAVIMENTO IN ARDESIA A SPACCO-GRIGIA | m2 | 1908.55 | 0 | 0 | M | OS7
| 40.50.00.20 |  | 10.03.01.02* - PEDATA E ALZATA IN ARDESIA A SPACCO-GRIGIA | lfm/m | 264.8 | 0 | 0 | M | OS7
| 40.50.00.20 |  | 10.07.01.01* - ZOCCOLI IN ARDESIA A SPACCO-GRIGIA | m | 1010 | 0 | 0 | M | OS7
| 44.06.00.12.E |  | 10.02.01.01* - PAVIMENTO ESTERNO IN GRANITO FIAMATO | m2 | 160 | 0 | 0 | M | OS7
| 00.00.00.00 |  | 10.03.01.02.c* - PEDATA E ALZATA IN GRANITO FIAMMATO | m | 186.6 | 0 | 0 | M | OS7
| 44.06.01.30 |  | 10.07.01.01.c* - ZOCCOLO IN GRANITO FIAMMATO | m | 127.55 | 0 | 0 | M | OS7
| 40.50.00.10 |  | 10.04.01.02.c* - RIVESTIMENTO FACCIATE ESTERNE CON GRANITO FIAMMATO + ARIAZIONE | m2 | 352.35 | 0 | 0 | M | OS7
| 30.16.02.60 |  | 02.11.03* - GUAINA FLUIDA elastica SOTTO PIASTRELLE, LASTRE, ECC. COMPRESO DI PEZZI SPECIALI IN ALU (RACCORDI CONTRO MURI E PROFILI PER GOCCIOLATOI) | m2 | 142.55 | 0 | 0 | M | OS7
| 30.16.02.65 |  | 02.11.03* - GUAINA FLUIDA ELASTICA SOTTO PIASTRELLE, LASTRE, ECC. A BASE DI RESINE | m2 | 773.55 | 0 | 0 | M | OS7
| 40.50.00.10 |  | 10.01.01.02* PAVIMENTI GRANITO BIANCO-SARDO | m2 | 197 | 0 | 0 | M | OS7
| 44.06.01.30 |  | 10.07.01.01.c* - ZOCCOLO IN GRANITO BIANCO SARDO | m | 66.55 | 0 | 0 | M | OS7
| 40.50.00.30 |  | 10.06.01* CORNICI PORTE ARDESIA A SPACCO-GRIGIA | m | 81.55 | 0 | 0 | M | OS7
| 40.50.00.20 |  | 05.01.002.04* - PEDATA E ALZATA IN GRANITOGRESS | m | 285.6 | 0 | 0 | M | OS7
| 40.03.02.50 |  | 05.01.02.04.b* - PAVIMENTO IN PIASTRELLE GRANITOGRESS | m2 | 59.55 | 0 | 0 | M | OS7
| 40.03.02.51 |  | 05.03.02.01.b* - ZOCCOLINO IN GRANITOGRESS | m | 98.75 | 0 | 0 | M | OS7
| 41.18.01.05.B |  | 01.04.18* - ZERBINO | m2 | 14.55 | 0 | 0 | M | OS6
| 41.07.02.05 |  | 06.03.03.04.a* - PAVIMENTO IN LEGNO FORMATO MOSAICO INDUSTRIALE | m2 | 1756 | 0 | 0 | M | OS6
| 41.18.00.13 |  | 06.03.01.01.c* - PAVIMENTO IN LEGNO FORMATO ASSE MASSICCIA | m2 | 93 | 0 | 0 | M | OS6
| 41.00.00.00 |  | 06.06.01.01.c* - ZOCCOLINO IN LEGNO | m | 700.55 | 0 | 0 | M | OS6
| 41.10.00.50 |  | 06.02.03.01.a - PAVIMENTO IN LINOLEUM | m2 | 111.55 | 0 | 0 | M | OS6
| 42.02.00.10 |  | 04.01.01.01.a - ASPORTAZIONI DI VECCHI STRATI | m2 | 1010.55 | 0 | 0 | M | OS7
| 42.02.00.30 |  | 04.01.01.07.a - RASATURE SU SUPERFICIE INTONACATE | m2 | 436.05 | 0 | 0 | M | OS7
| 42.02.00.40 |  | 04.01.01* - RASCHIATURA TOTALE+ PITTURA DELLE VOLTE | m2 | 590.55 | 0 | 0 | M | OS7
| 42.02.00.50 |  | 02.09.01* - INTONACO A CALCE NATURALE PER VOLTE | m2 | 375.31 | 0 | 0 | M | OS7
| 42.04.00.10 |  | 04.01.03.01.a - PITTURA A BASE DI CALCE | m2 | 1429.23 | 0 | 0 | M | OS7
| 42.04.00.10 |  | 04.01.03.04* RIVESTIMENTO INTERIORE TEMPERA (spruzzato) | m2 | 4985.65 | 0 | 0 | M | OS7
| 42.04.00.13.B |  | 04.01.03.05.a - TINTEGGIATURA A BASE DI RESINE SINTETICHE | m2 | 13236.52 | 0 | 0 | M | OS7
| 42.04.01.40 |  | 04.01.03.05.f - SPALMATURA PER RISTRUTTURAZIONE A BASE DI RESINE SINTETICHE | m2 | 500 | 0 | 0 | M | OS7
| 42.05.00.75.B |  | 04.01.02.07.a* - PITTURAZIONE A BASE DI RESINE SILICONICHE | m2 | 3230.9 | 0 | 0 | M | OS7
| 42.05.00.90 |  | 04.01.02.09.a* - PITTURAZIONE A BASE DI SILICATI SU CALCESTRUZZO | m2 | 223.75 | 0 | 0 | M | OS7
| 42.06.00.40 |  | 04.02.02.01.c - APPLICAZIONE DI PITTURA COPRENTE SU LEGNO | m2 | 10.55 | 0 | 0 | M | OS7
| 42.07.00.10 |  | 04.03.02.* - VERNICE ANTIRUGGINE AL MINIO | m2 | 77.1 | 0 | 0 | M | OS7
| 42.07.00.20 |  | 04.03.02.03.a - APPLICAZIONE DI SMALTO COPRENTE SU SUPPORTI IN ACCIAIO | m2 | 57.55 | 0 | 0 | M | OS7
| 42.07.02.00.B |  | 04.03.03.01.b - PITTURAZIONE RESISTENTE AL FUOCO PER ACCIAIO | m2 | 108.1 | 0 | 0 | M | OS7
| 42.15.00.10 |  | 04.05.03.01.b* - INTONACO SECCO (CARTONGESSO) | m2 | 10.55 | 0 | 0 | M | OS7
| 42.15.00.20 |  | 04.05.03.02.c* - CONTROPARETE COMPOSTA DI CARTONGESSE + ISOLAMENTO 6 cm | m2 | 10.55 | 0 | 0 | M | OS7
| 42.15.00.20 |  | 04.05.03.02.c* - CONTROPARETE COMPOSTA DI CARTONGESSE + ISOLAMENTO 14 cm | m2 | 28.8 | 0 | 0 | M | OS7
| 42.15.00.20 |  | 04.05.03.02.c* INTONACO SECCO - GUSCIO PREFISSO con isolamento 6 cm | m2 | 10.55 | 0 | 0 | M | OS7
| 42.08.00.26 |  | 04.05.01.07.a* - RIVESTIMENTO IN CARTONGESSO fino 50 cm | m | 57.05 | 0 | 0 | M | OS7
| 42.08.00.27 |  | 04.05.01.07.b* - RIVESTIMENTO IN CARTONGESSO da 51-100 cm | m | 10.55 | 0 | 0 | M | OS7
| 30.22.04.10 |  | 18.02.01* - CAPPOTTO TERMICO DI LANA ROCCIA CON INTONACO | m2 | 1499.4 | 0 | 0 | M | OS7
| 42.54.00.05 |  | 04.05* SOVRAPREZZO REI 60 | m2 | 11.55 | 0 | 0 | M | OS7
| 42.54.00.05 |  | 04.05* SOVRAPREZZO REI 120 | m2 | 33.55 | 0 | 0 | M | OS7
| 42.15.00.12 |  | 04.05.01.02.a* - CONTROSOFFITTO IN CARTONGESSO | m2 | 199.55 | 0 | 0 | M | OS7
| 42.15.00.37 |  | 04.05.01.02.a* SOVRPA PREZZO LASTRA CONTRO L'ACCUSTICA | m2 | 198.55 | 0 | 0 | M | OS7
| 42.15.01.10 |  | 04.05.02* PARETI A DOPPIO GUSCIO PREFISSO | m2 | 10.55 | 0 | 0 | M | OS7
| 42.15.01.00 |  | 04.05.02* PARETI A TRIPLO GUSCIO PREFISSO | m2 | 10.55 | 0 | 0 | M | OS7
| 31.09.07.60 |  | 04.05.01.20.b - PANNELLI REI 120 | m2 | 10.55 | 0 | 0 | M | OS7
| 31.09.07.60 |  | 04.01.04.05* PREPARAZIONE PER IL PAVV. EPOSSIDICA | m2 | 2850 | 0 | 0 | M | OS7
| 31.09.07.60 |  | 04.01.04.05* RIVESTIMENTO PAVIMENTO EPOSSIDICA (1,5-2,5mm) | m2 | 2850 | 0 | 0 | M | OS7
| 42.08.00.35 |  | 04* - SCRITTE INTERNE ED ESTERNE | m2 | 20 | 0 | 0 | M | OS7
| 43.04.00.00 |  | 16.01* - IMPIANTO ASCENSORE NUOVO 1 | forfait | 1 | 0 | 0 | M | OS11
| 43.04.00.00 |  | 16.01* - IMPIANTO ASCENSORE NUOVO 2 | forfait | 1 | 0 | 0 | M | OS11
| 43.04.00.00 |  | 16.01* - IMPIANTO PIATTAFORMA ELEVATRICE NUOVO 3 | forfait | 1 | 0 | 0 | M | OS11
| 43.04.00.00 |  | 16.01* - AMPLIAMENTO IMPIANTO ASCENSORE ESISTENTE | forfait | 1 | 0 | 0 | M | OS11
| 43.04.00.20 |  | 16.01* MONTACARICHI PER BEVANDE | forfait | 1 | 0 | 0 | M | OS11
| 36.99.00.06 |  | 16.01* - SBARRA | forfait | 2 | 0 | 0 | M | OS11
| 36.17.05.50 |  | 16.01* CASSETTE POSTALI | forfait | 1 | 0 | 0 | M | OS11
| 36.17.05.50 |  | 16.01* SYSTEMA PARETI CONTRO LA INONDAZIONE | forfait | 1 | 0 | 0 | M | OS11
| 44.02.00.05 |  | 02* - MISURAZIONE E POSIZIONAMENTO PICCHETTI | forfait | 1 | 0 | 0 | M | OS24
| 44.05.00.20.E |  | 02.16.07* - POZZETTO SCOLO ACQUE 100/100 cm, D=100 PER DOCCIONI | pezzo | 1 | 0 | 0 | M | OS24
| 44.02.00.10 |  | 02.01* - DEMOLIZIONE PARCHEGGIO PIANTERRENO | forfait | 1 | 0 | 0 | M | OS24
| 44.02.00.10 |  | 02.01* - DEMOLIZIONE PARCHEGGIO SEMIINTERRATO | forfait | 0 | 0 | 0 | M | OS24
| 44.02.00.10 |  | 02.01* - DEMOLIZIONE STRATO D'ASFALTO ESISTENTE | m2 | 548.05 | 0 | 0 | M | OS24
| 44.02.00.20 |  | 02.01* - RIMOZIONE CUBETTI DI PORFIDO o CLS. | m2 | 38.55 | 0 | 0 | M | OS24
| 44.02.00.30 |  | 02.01* - RIMOZIONE CORDONATE in C.L.S. o PORFIDO | m | 36.1 | 0 | 0 | M | OS24
| 44.02.00.60 |  | 02.01.03* - DEMOLIZIONE DI PARTI IN CLS. | m3 | 20.1 | 0 | 0 | M | OS24
| 44.02.00.70 |  | 02.01.03* - DEMOLIZIONE RIVESTIMENTI DI TERRAZZE | m2 | 77.55 | 0 | 0 | M | OS24
| 44.03.00.50 |  | 02.02* - SBANCAMENTO CON MEZZI MECCANICI | m3 | 10.55 | 0 | 0 | M | OS24
| 44.03.01.00 |  | 02.02* - REINTERRO CON MATERIALE ACCATASTATO | m3 | 155.55 | 0 | 0 | M | OS24
| 44.03.01.10 |  | 02.02* - SISTEMAZIONE MATERIALE PER REINTERRI | m3 | 360 | 0 | 0 | M | OS24
| 44.03.01.50 |  | 02.02* - SISTEMAZAZIONE DI TERRA VEGETALE | m3 | 1.55 | 0 | 0 | M | OS24
| 44.03.01.60 |  | 02.02* - FORNITURA E SISTEMAZIONE TERRA VEGETALE | m3 | 112.55 | 0 | 0 | M | OS24
| 44.03.01.70 |  | 02.10* - MASSICCIATA DI SOTTOFONDO | m2 | 20.55 | 0 | 0 | M | OS24
| 44.03.01.80 |  | 02.02* - SCAVO IN SEZIONE OBBLIGATA | m3 | 79 | 0 | 0 | M | OS24
| 44.03.01.90 |  | 02.02* - SCAVO FOSSATI PER CANALIZZAZIONI + REINTERRO | m3 | 361.8 | 0 | 0 | M | OS24
| 44.03.04.00 |  | 02.10* - MAGRONE SOTTO LE FONDAZIONI | m2 | 63.2 | 0 | 0 | M | OS24
| 44.03.04.10 |  | 02.04* - CLS. PER FONDAZIONI | m3 | 31.6 | 0 | 0 | M | OS24
| 44.04.01.50 |  | 02.04* MURATRURA ESTERIORE H.50cm incl. TRINCEA, RIEMPIMENTO, FONDAZIONI | m | 80.55 | 0 | 0 | M | OS24
| 44.04.01.50 |  | 02.04* MURATRURA ESTERIORE H.150cm incl. TRINCEA, RIEMPIMENTO, FONDAZIONI | m | 10 | 0 | 0 | M | OS24
| 44.04.01.55 |  | 02.04* MURATURA ESTERIORE su solai | m | 81.05 | 0 | 0 | M | OS24
| 44.06.09.11 |  | 02.04* BOCCIARDARE SUPPLEMENTARE DELLE MURA IN CLS. | m2 | 71.1 | 0 | 0 | M | OS24
| 44.05.01.00 |  | 02.16* - TUBI PVC D=160 PER CANALIZZAZIONI | m | 125 | 0 | 0 | M | OS24
| 44.05.01.20 |  | 02.06* - MAGGIORAZIONE O RIDUZIONE PREZZO PER CM DIAMETRO TUBI PVC | cm | 50 | 0 | 0 | M | OS24
| 44.05.01.50 |  | 02.16* - TUBI IN PE D=16 cm | m | 65 | 0 | 0 | M | OS24
| 44.05.01.51 |  | 02.16* - MAGGIORAZIONE O RIDUZIONE PREZZO PER CM DIAMETRO TUBI IN PE | cm | 25 | 0 | 0 | M | OS24
| 44.05.02.00 |  | 02.16.07* - POZZETTO SCOLO ACQUE 100/100 cm | pezzo | 2 | 0 | 0 | M | OS24
| 44.05.02.10 |  | 02.16.07* - POZZETTO SCOLO ACQUE 40/40 cm | pezzo | 10 | 0 | 0 | M | OS24
| 44.05.02.20 |  | 02.16.07* - POZZETTO SCOLO ACQUE 40/40 cm | pezzo | 11 | 0 | 0 | M | OS24
| 44.05.02.30 |  | 02.16.07* - POZZETTO 40/40 cm PER INSTALL. TELEFONICHE | pezzo | 1 | 0 | 0 | M | OS24
| 44.05.02.40 |  | 02.16.07* - POZZETTO 100/100 cm PER INSTALLAZIONI | pezzo | 1 | 0 | 0 | M | OS24
| 44.05.02.80.B |  | 02.16.08* - CANALETTE SCOLO CON COPERCHIO IN GHISA | m | 28.5 | 0 | 0 | M | OS24
| 44.05.05.00.B |  | 02.16.08* - CANALETTE IN CLS POLIESTERE E GRIGLIE IN GHISA | m | 105.34 | 0 | 0 | M | OS24
| 44.06.00.10 |  | 02.16.09.05 - PAVIMENTAZIONE DI VIALETTI - GHIAIA BIANCA | m2 | 13.5 | 0 | 0 | M | OS24
| 44.06.00.30 |  | 02.16.09* - CORDONATE IN GRANITO 14 cm | lfm | 229.55 | 0 | 0 | M | OS24
| 44.06.00.50 |  | 02.16.09* - PAVIMENTAZIONE IN CUBETTI DI GRANITO | m2 | 208.55 | 0 | 0 | M | OS24
| 44.06.01.10 |  | 02.16.09* - LASTRE REGOLARI IN GRANITO | m2 | 35.55 | 0 | 0 | M | OS24
| 44.06.00.12.E |  | 02.16.09* - LASTRE REGOL. IN GRANITO FIAMMATO | m2 | 556.55 | 0 | 0 | M | OS24
| 44.06.01.30 |  | 02.16.09* - ZOCCOLO IN GRANITO | m | 235.55 | 0 | 0 | M | OS24
| 44.06.02.50 |  | 02* - CUBETTI O ELEMENTI IN C.L.S. | m2 | 30.55 | 0 | 0 | M | OS24
| 44.06.09.00 |  | 02* - MANTO D'ASFALTO | m2 | 1223.55 | 0 | 0 | M | OS24
| 44.06.09.10 |  | 02* - RIPARAZIONE MANTO D'ASFALTO | m2 | 215.55 | 0 | 0 | M | OS24
| 30.08.00.28 |  | 14.08.01.01 E - SERBATOIO PER L'ACQUA PIOVANA | pezzo | 1 | 0 | 0 | M | OS24
| 30.22.03.01 |  | 10.02.01* - PIASTRE IN C.S.L. | m2 | 367.06 | 0 | 0 | M | OS24
| 45.00.00.10 |  | 02.17.01* - SEMINA DI SEMENTI PER PRATO | m2 | 350 | 0 | 0 | M | OS24
| 45.01.00.30 |  | 02.07.05* - PICEA OMORICA | pezzo | 71 | 0 | 0 | M | OS24
| 45.01.00.80 |  | 02.17.05* - PINUS MUGO | pezzo | 85 | 0 | 0 | M | OS24
| 45.01.01.20 |  | 02.17.05* - BETULA PENDULA | pezzo | 10 | 0 | 0 | M | OS24
| 45.01.01.60 |  | 02.17.05* - TIGLI | pezzo | 4 | 0 | 0 | M | OS24
| 45.02.00.20 |  | 02.17.05* - SIEPE BERBERIS GAGNEPAINII | pezzo | 50 | 0 | 0 | M | OS24
* | 13.01 | .01 | Allaciamento Scambiatore di calore a piastre esistente 200 kW | forfait | 1 | 0 | 0 | M | OS3
* | 13.01.02 |  | Bollitori | [5 empty] | OS3
* | 13.01.02 | .01 | Impianto per 26 appartamenti | pezzo | 1 | 0 | 0 | M | OS3
* | 13.01.02 | .02 | Messa in funzione | forfait | 1 | 0 | 0 | M | OS3
* | 13.01.02 | .03 | Set rubinetti di intercettazione per apparecchi FWE con isol | pezzo | 2 | 0 | 0 | M | OS3
* | 13.01.02 | .04 | Pompa di ricircolo AXW 13, regolazione elettronica | pezzo | 1 | 0 | 0 | M | OS3
* | 13.01.02 | .05 | Valvola deviatrice per FWE di circolazione DN32 | pezzo | 1 | 0 | 0 | M | OS3
* | 13.01.02 | .06 | Sonda di temperatura PT1000 con accessori e 7 m di cavo | pezzo | 4 | 0 | 0 | M | OS3
* | 13.01.02 | .07 | Accumulatore puffer 1000-KX, con isolamento | pezzo | 1 | 0 | 0 | M | OS3
* | 13.01.02 | .08 | Impianto cucina | pezzo | 1 | 0 | 0 | M | OS3
* | 13.01.02 | .09 | Messa in funzione modulo fresh-nova / -R1 (oP) | forfait | 1 | 0 | 0 | M | OS3
* | 13.01.02 | .10 | Set rubinetti di intercettazione per apparecchi FWE con isol | pezzo | 1 | 0 | 0 | M | OS3
* | 13.01.02 | .11 | Pompa di circolazione WX12, 230V, 50Hz | forfait | 1 | 0 | 0 | M | OS3
* | 13.01.02 | .12 | SW Programmazione VarCon201 su misura | pezzo | 1 | 0 | 0 | M | OS3
* | 13.01.02 | .13 | PS BackPck 550, con isolamento | pezzo | 1 | 0 | 0 | M | OS3
* | 13.01.02 | .14 | Scaldacqua elettrico 10 lt. | pezzo | 3 | 0 | 0 | M | OS3
| 13.01.04 |  | Pompa di circolaz. attacchi a bocchettone: | [5 empty] | OS3
* | 13.01.04 | .01.a | Pompa di circolaz. 1,32 m³/h - 4,5 m/c.a. con regolazione elettronica 25-60 | pezzo | 5 | 0 | 0 | M | OS3
* | 13.01.04 | .01.b | Pompa di circolaz. 1,3 m³/h - 6,0 m/c.a. con regolazione elettronica 25-80 | pezzo | 1 | 0 | 0 | M | OS3
* | 13.01.04 | .01.c | Pompa di circolaz. 4,0 m³/h - 4,5 m/c.a. con regolazione elettronica 25-60 | pezzo | 5 | 0 | 0 | M | OS3
* | 13.01.04 | .01.d | Pompa di circolaz. 3,6 m³/h - 5 m/c.a. con regolazione elettronica 25-60 | pezzo | 1 | 0 | 0 | M | OS3
* | 13.01.04 | .01.e | Pompa di circolaz. 4,45 m³/h - 6 m/c.a. con regolazione elettronica 25-100 | pezzo | 4 | 0 | 0 | M | OS3
* | 13.01.04 | .01.f | Pompa di circolaz. 6,73 m³/h - 6 m/c.a. con regolazione elettronica 32-120 | pezzo | 1 | 0 | 0 | M | OS3
| 13.01.05 |  | Organi di intercettazione | [5 empty] | OS3
| 13.01.05 | .02 | Valvola a due vie | [5 empty] | OS3
| 13.01.05 | .02.a | valvola motorizzata a due vie | pezzo | 31 | 0 | 0 | M | OS3
| 13.01.05 | .02.b | valvola motorizzata a due vie | pezzo | 12 | 0 | 0 | M | OS3
| 13.01.05 | .03 | Valvola d´intercettazione flangiata: | [5 empty] | OS3
| 13.01.05 | .03.c | DN 25 - 1" | pezzo | 16 | 0 | 0 | M | OS3
| 13.01.05 | .03.d | DN 32 - 5/4" | pezzo | 14 | 0 | 0 | M | OS3
| 13.01.05 | .03.e | DN 40 - 6/4" | pezzo | 13 | 0 | 0 | M | OS3
| 13.01.05 | .03.f | DN 50 - 2" | pezzo | 14 | 0 | 0 | M | OS3
| 13.01.05 | .03.g | DN 65 - 2 1/2" | pezzo | 5 | 0 | 0 | M | OS3
| 13.01.05 | .03.i | DN 100 - 4" | pezzo | 3 | 0 | 0 | M | OS3
| 13.01.05 | .05 | Valvola d´intercettazione a sfera: | [5 empty] | OS3
| 13.01.05 | .05.b | DN 15 - 1/2" | pezzo | 14 | 0 | 0 | M | OS3
| 13.01.05 | .05.c | DN 20 - 3/4" | pezzo | 202 | 0 | 0 | M | OS3
| 13.01.05 | .05.d | DN 25 - 1" | pezzo | 49 | 0 | 0 | M | OS3
| 13.01.05 | .05.e | DN 32 - 5/4" | pezzo | 16 | 0 | 0 | M | OS3
| 13.01.05 | .05.f | DN 40 - 6/4" | pezzo | 13 | 0 | 0 | M | OS3
| 13.01.05 | .07 | Rubinetto di carico e scarico: 1/2" | [5 empty] | OS3
| 13.01.05 | .07.b | 1/2" | pezzo | 32 | 0 | 0 | M | OS3
| 13.01.06 |  | Valvole di ritegno | [5 empty] | OS3
| 13.01.06 | .02 | Valvola di ritegno a tappo flangiata: | [5 empty] | OS3
| 13.01.06 | .02.h | DN 80 - 3" | pezzo | 2 | 0 | 0 | M | OS3
| 13.01.06 | .02.i | DN 100 - 4" | pezzo | 2 | 0 | 0 | M | OS3
| 13.01.06 | .04 | Valvola di non ritorno a disco: | [5 empty] | OS3
| 13.01.06 | .04.b | DN 20 - 3/4" | pezzo | 2 | 0 | 0 | M | OS3
| 13.01.06 | 04.c | DN 25 - 1" | pezzo | 8 | 0 | 0 | M | OS3
| 13.01.06 | .04.d | DN 32 - 5/4" | pezzo | 5 | 0 | 0 | M | OS3
| 13.01.06 | .04.e | DN 40 - 6/4" | pezzo | 10 | 0 | 0 | M | OS3
| 13.01.06 | .04.f | DN 50 - 2" | pezzo | 4 | 0 | 0 | M | OS3
| 13.01.07 |  | Filtri d'impurità | [5 empty] | OS3
| 13.01.07 | .01 | Filtro d´impurità con corpo in bronzo: | [5 empty] | OS3
| 13.01.07 | .01.b | DN 15 - 1/2" | pezzo | 1 | 0 | 0 | M | OS3
| 13.01.07 | .01.c | DN 20 - 3/4" | pezzo | 28 | 0 | 0 | M | OS3
| 13.01.07 | .01.d | DN 25 - 1" | pezzo | 9 | 0 | 0 | M | OS3
| 13.01.07 | .01.e | DN 32 - 5/4" | pezzo | 4 | 0 | 0 | M | OS3
| 13.01.07 | .01.f | DN 40 - 6/4" | pezzo | 5 | 0 | 0 | M | OS3
| 13.01.07 | .01.g | DN 50 - 2" | pezzo | 2 | 0 | 0 | M | OS3
| 13.01.07 | .02 | Separatore di particelle di sporco e fanghi 1½" | pezzo | 1 | 0 | 0 | M | OS3
| 13.01.07 | .03 | Separatore di particelle di sporco e fanghi 2" | pezzo | 1 | 0 | 0 | M | OS3
| 13.01.07 | .04 | Separatore di particelle di sporco e fanghi con asta magnetica 2½" | pezzo | 1 | 0 | 0 | M | OS3
| 13.01.08 |  | Contatori di calore | [5 empty] | OS3
| 13.01.08 | .01 | Contatore di calore compatto multicampo: | [5 empty] | OS3
| 13.01.08 | .01.a | Qn = 1,0 m3/h - Qn max = 1,5 m3/h | pezzo | 42 | 0 | 0 | M | OS3
| 13.01.08 | .01.b | Qn = 2,0 m3/h - Qn max = 3,0 m3/h | pezzo | 3 | 0 | 0 | M | OS3
| 13.01.08 | .02 | Contatore di calore elettronico: |  |  | 0 | 0 |  | OS3
| 13.01.08 | .02.a | cont. multigetto DN 25 - Qn = 3,5 m3/h | pezzo | 1 | 0 | 0 | M | OS3
* | 13.01.08 | .03 | M-BUS MODUL PER MC 401 66W | pezzo | 1 | 0 | 0 | M | OS3
* | 13.01.08 | .04 | M-BUS MASTER CON DISPLAY | pezzo | 1 | 0 | 0 | M | OS3
* | 13.01.08 | .05 | CAVO PER M-BUS MASTER | pezzo | 1 | 0 | 0 | M | OS3
| 13.01.09 |  | Regolatori di pressione e di portata | [5 empty] | OS3
* | 13.01.09 | .01 | Regolatore differenziale | [5 empty] | OS3
* | 13.01.09 | .01.A | PV 15 | pezzo | 1 | 0 | 0 | M | OS3
* | 13.01.09 | .01.B | PV 20 | pezzo | 27 | 0 | 0 | M | OS3
* | 13.01.09 | .01.C | PV 25 | pezzo | 7 | 0 | 0 | M | OS3
* | 13.01.09 | .01.D | PV 32 | pezzo | 3 | 0 | 0 | M | OS3
* | 13.01.09 | .01.E | PV 40 | pezzo | 3 | 0 | 0 | M | OS3
* | 13.01.09 | .01.F | PV 50 | pezzo | 2 | 0 | 0 | M | OS3
* | 13.01.09 | .01.G | PV 65 | pezzo | 1 | 0 | 0 | M | OS3
* | 13.01.09 | .02 | Valvola di chiusura e misurazione -M | [5 empty] | OS3
* | 13.01.09 | .02.A | M 15 | pezzo | 1 | 0 | 0 | M | OS3
* | 13.01.09 | .02.B | M 20 | pezzo | 44 | 0 | 0 | M | OS3
* | 13.01.09 | .02.C | M 25 | pezzo | 7 | 0 | 0 | M | OS3
* | 13.01.09 | .02.D | M 32 | pezzo | 3 | 0 | 0 | M | OS3
* | 13.01.09 | .02.E | M 40 | pezzo | 3 | 0 | 0 | M | OS3
* | 13.01.09 | .02.F | M 50 | pezzo | 2 | 0 | 0 | M | OS3
* | 13.01.09 | .02.G | M 65 | pezzo | 1 | 0 | 0 | M | OS3
* | 13.01.09 | .03 | Regolatore di portata automatico AB-QM | [5 empty] | OS3
* | 13.01.09 | .03.a | AB-QM 10 DN ½" AG/FM 55-275 l/h | pezzo | 2 | 0 | 0 | M | OS3
* | 13.01.09 | .03.b | AB-QM 15 DN 3/4" AG/FM 90 - 450 l/h | pezzo | 2 | 0 | 0 | M | OS3
* | 13.01.09 | .03.c | AB-QM 20 DN 1" AG/FM 180 - 800 l/h | pezzo | 10 | 0 | 0 | M | OS3
* | 13.01.09 | .03.d | AB-QM 25 DN 1¼ AG/FM 340 - 1700 l/h | pezzo | 5 | 0 | 0 | M | OS3
* | 13.01.09 | .03.e | AB-QM 32 DN 1½ AG/FM 640 - 3200 l/h | pezzo | 2 | 0 | 0 | M | OS3
| 13.01.09 | .04 | Valvola di taratura: | [5 empty] | OS3
| 13.01.09 | .04.a | DN 15 - G 1/2 " | pezzo | 2 | 0 | 0 | M | OS3
| 13.01.09 | .04.b | DN 20 - G 3/4 " | pezzo | 4 | 0 | 0 | M | OS3
| 13.01.09 | .04.c | DN 25 - G 1" | pezzo | 2 | 0 | 0 | M | OS3
| 13.01.10 |  | Separatori d'aria | [5 empty] | OS3
| 13.01.10 | .01 | Valvola automatica per sfogo aria: | pezzo | 202 | 0 | 0 | M | OS3
| 13.01.13 |  | Vasi d'espansione | [5 empty] | OS3
| 13.01.13 | .01 | Vaso d´espansione a membrana: | [5 empty] | OS3
| 13.01.13 | .01.e | 24 l | pezzo | 2 | 0 | 0 | M | OS3
* | 13.01.13 | .02 | Stazione di mantenimento di pressione comandata da pompa con degassamento e rabbocco | pezzo | 1 | 0 | 0 | M | OS3
* | 13.01.13 | .02.a | Vaso di base VG 300 | pezzo | 1 | 0 | 0 | M | OS3
* | 13.01.13 | .02.b | Set di attacco G1” | pezzo | 1 | 0 | 0 | M | OS3
* | 13.01.13 | .02.c | Vaso d’espansione a membrana precaricata NG 80 (vaso polmone) | pezzo | 1 | 0 | 0 | M | OS3
* | 13.01.13 | .02.d | Giunto veloce Rp 1” x Rp 1" | pezzo | 1 | 0 | 0 | M | OS3
* | 13.01.13 | .02.e | Disconnettore per rabbocco controllato con contatore d’acqua ad impulsi | pezzo | 1 | 0 | 0 | M | OS3
* | 13.01.13 | .02.f | Messa in funzione ed istruzione da parte di uno specialista | pezzo | 1 | 0 | 0 | M | OS3
| 13.01.14 |  | Accessori centrale termica |  |  | 0 | 0 |  | OS3
| 13.01.14 | .01 | Targhetta | pezzo | 62 | 0 | 0 | M | OS3
* | 13.01.14 | .02 | Pompa di dosaggio manuale delle soluzioni di dosaggo nei circuiti di riscaldamento dell’acqua calda | pezzo | 1 | 0 | 0 | M | OS3
* | 13.01.14 | .03 | Prodotto liquido disperdente adibito ad impianti di riscaldamento ad acqua calda | Liter | 42 | 0 | 0 | M | OS3
* | 13.01.14 | .04 | Kit analisi per liquido condizionatore | pezzo | 1 | 0 | 0 | M | OS3
* | 13.01.14 | .05 | Redazione del protocollo della analisi dell`acqua | forfait | 1 | 0 | 0 | M | OS3
* | 13.01.14 | .06 | Cavo scaldante autoregolante | m | 190 | 0 | 0 | M | OS3
| 13.01.15 |  | Collettori per impianti di riscaldamento | [5 empty] | OS3
* | 13.01.15 | .01 | Collettore di riscaldamento con separazione termica | pezzo | 2 | 0 | 0 | M | OS3
* | 13.01.15 | .02 | Collettore per impianti di riscaldamento: | pezzo | 37 | 0 | 0 | M | OS3
| 13.02.09 |  | Estintore portatile | [5 empty] | OS3
| 13.02.09 | .01 | Estintore portatile: | [5 empty] | OS3
| 13.02.09 | .01.a | 6 kg | pezzo | 32 | 0 | 0 | M | OS3
| 13.03 |  | Pannelli rad. a pav., riscald. a muro e soffitto, radiatori, apparecchi di risc. ed acc. | [5 empty] | OS3
| 13.03.01 |  | Riscaldamento radiante a pavimento e accessori | [5 empty] | OS3
| 13.03.01 | .01 | Panello radiante a pavimento: | [5 empty] | OS3
| 13.03.01 | .01.b | distanza di posa: 10 cm | m2 | 3213 | 0 | 0 | M | OS3
| 13.03.01 | .01.c | distanza di posa: 15 cm | m2 | 458 | 0 | 0 | M | OS3
| 13.03.01 | .02 | Collettore per pannelli radianti: |  |  | 0 | 0 |  | OS3
| 13.03.01 | .02.a | 3 circuiti | pezzo | 3 | 0 | 0 | M | OS3
| 13.03.01 | .02.b | 4 circuiti | pezzo | 1 | 0 | 0 | M | OS3
| 13.03.01 | .02.c | 5 circuiti | pezzo | 2 | 0 | 0 | M | OS3
| 13.03.01 | .02.d | 6 circuiti | pezzo | 12 | 0 | 0 | M | OS3
| 13.03.01 | .02.e | 7 circuiti | pezzo | 15 | 0 | 0 | M | OS3
| 13.03.01 | .02.f | 8 circuiti | pezzo | 7 | 0 | 0 | M | OS3
| 13.03.01 | .02.g | 9 circuiti | pezzo | 5 | 0 | 0 | M | OS3
| 13.03.01 | .02.h | 10 circuiti | pezzo | 4 | 0 | 0 | M | OS3
| 13.03.01 | .02.j | 11 circuiti | pezzo | 1 | 0 | 0 | M | OS3
| 13.03.01 | .02.k | 12 circuiti | pezzo | 4 | 0 | 0 | M | OS3
* | 13.03.01 | .04 | Cassetta ad incasso | [5 empty] | OS3
* | 13.03.01 | .04.a | 660 mm | pezzo | 4 | 0 | 0 | M | OS3
* | 13.03.01 | .04.b | 810 mm | pezzo | 36 | 0 | 0 | M | OS3
* | 13.03.01 | .04.c | 1000 mm | pezzo | 15 | 0 | 0 | M | OS3
* | 13.03.01 | .05 | testina elettrotermica | pezzo | 352 | 0 | 0 | M | OS3
* | 13.03.01 | .06 | Tubo PEX 151 PE-Xa 17 x 2mm preisolato | m | 2033 | 0 | 0 | M | OS3
* | 13.03.01 | .07 | Polistirolo estruso, 32 kg/m3, pav.: | [5 empty] | OS3
| 13.03.01 | .07.a | spess. 3cm | m2 | 1218 | 0 | 0 | M | OS3
| 13.03.01 | .07.a1 | spess. 2cm | m2 | 6124 | 0 | 0 | M | OS3
| 13.03.06 |  | Radiatori da bagno | [5 empty] | OS3
| 13.03.06 | .02 | Radiatore da bagno H 120: | [5 empty] | OS3
| 13.03.06 | .02.d | larghezza 60 cm | pezzo | 4 | 0 | 0 | M | OS3
| 13.03.06 | .03 | Radiatore da bagno H 180: | [5 empty] | OS3
| 13.03.06 | .03.d | larghezza 60 cm | pezzo | 22 | 0 | 0 | M | OS3
| 13.03.07 |  | Valvole per radiatori | [5 empty] | OS3
| 13.03.07 | .01 | Valvola termostatica: |  |  | 0 | 0 |  | OS3
| 13.03.07 | .01.b | DN 15 - 1/2" | pezzo | 26 | 0 | 0 | M | OS3
| 13.03.07 | .02 | Valvola per radiatori: | [5 empty] | OS3
| 13.03.07 | .02.b | DN 15 - 1/2" | pezzo | 26 | 0 | 0 | M | OS3
| 13.03.07 | .03 | Detentore: | [5 empty] | OS3
| 13.03.07 | .03.b | DN 15 - 1/2" | pezzo | 26 | 0 | 0 | M | OS3
| 13.04 |  | Tubazioni ed accessori | [5 empty] | OS3
| 13.04.01 |  | Tubi in acciaio | [5 empty] | OS3
| 13.04.01 | .01 | Tubo d´acciaio nero senza saldatura: | [5 empty] | OS3
| 13.04.01 | .01.A | ø 1/2" | m | 6 | 0 | 0 | M | OS3
| 13.04.01 | .01.B | ø 1" | m | 6 | 0 | 0 | M | OS3
| 13.04.01 | .01.C | ø 6/4" | m | 6 | 0 | 0 | M | OS3
| 13.04.01 | .01.D | ø 2" | m | 8 | 0 | 0 | M | OS3
* | 13.04.01 | .02 | Tubi e raccordi in acciaio al carbonio galvanizzato | [5 empty] | OS3
* | 13.04.01 | .02.A | 15 x 1,2 | m | 6 | 0 | 0 | M | OS3
* | 13.04.01 | .02.B | 18 x 1,2 | m | 6 | 0 | 0 | M | OS3
* | 13.04.01 | .02.C | 22 x 1,5 | m | 24 | 0 | 0 | M | OS3
* | 13.04.01 | .02.D | 28 x 1,5 | m | 24 | 0 | 0 | M | OS3
* | 13.04.01 | .02.E | 35 x 1,5 | m | 36 | 0 | 0 | M | OS3
* | 13.04.01 | .02.F | 42 x 1,5 | m | 59 | 0 | 0 | M | OS3
* | 13.04.01 | .02.G | 54 x 1,5 | m | 44 | 0 | 0 | M | OS3
* | 13.04.01 | .02.H | 64 x 2 | m | 12 | 0 | 0 | M | OS3
| 13.04.03 |  | Tubi in plastica | [5 empty] | OS3
| 13.04.03 | .01 | Tubo artificiale in polietilene reticolato: | [5 empty] | OS3
| 13.04.03 | .01.b | DN 15 - PN 10 | m | 44 | 0 | 0 | M | OS3
| 13.04.03 | .01.c | DN 20 - PN 10 | m | 1093 | 0 | 0 | M | OS3
| 13.04.03 | .01.d | DN 25 - PN 6 | m | 596 | 0 | 0 | M | OS3
| 13.04.03 | .01.e | DN 32 - PN 6 | m | 269 | 0 | 0 | M | OS3
| 13.04.03 | .01.f | DN 40 - PN 6 | m | 228 | 0 | 0 | M | OS3
| 13.04.03 | .01.g | DN 50 - PN 6 | m | 122 | 0 | 0 | M | OS3
* | 13.04.03 | .02 | DN 32- PN 6 preisolato | m | 12 | 0 | 0 | M | OS3
* | 13.04.03 | .03 | DN 40 - PN 6 preisolato | m | 52 | 0 | 0 | M | OS3
| 13.05 |  | Isolamento ed accessori | [5 empty] | OS3
| 13.05.01 |  | Isolamento per tubazioni con lana di roccia | [5 empty] | OS3
| 13.05.01 | .04 | Isolamento termico di tubi con protezione in alluminio: | [5 empty] | OS3
| 13.05.01 | .04.a | spess. 20, ø < 3/8" | m2 | 3 | 0 | 0 | M | OS3
| 13.05.01 | .04.b | spess. 25, ø 1/2" | m2 | 24 | 0 | 0 | M | OS3
| 13.05.01 | .04.c | spess. 30, ø 3/4 ÷ 6/4" | m2 | 143 | 0 | 0 | M | OS3
| 13.05.01 | .04.d | spess. 40, ø 2 ÷ 3" | m2 | 56 | 0 | 0 | M | OS3
| 13.05.03 |  | Isolamento per tubazioni con polietilene espanso (PE-LD) | [5 empty] | OS3
| 13.05.03 | .02 | Isolamento termico in polietilene spess. 9: | [5 empty] | OS3
| 13.05.03 | .02.b | ø 1/2" | m | 44 | 0 | 0 | M | OS3
| 13.05.03 | .02.c | ø 3/4" | m | 1093 | 0 | 0 | M | OS3
| 13.05.03 | .02.d | ø 1" | m | 596 | 0 | 0 | M | OS3
| 13.05.03 | .02.e | ø 5/4" | m | 269 | 0 | 0 | M | OS3
| 13.05.03 | .02.f | ø 6/4" | m | 228 | 0 | 0 | M | OS3
| 13.05.03 | .02.g | ø 2" | m | 122 | 0 | 0 | M | OS3
| 13.05.04 |  | Guaina isolante per impianti di refrigerazione | [5 empty] | OS3
| 13.05.04 | .01 | Guaina isolante in neoprene espanso a cellule chiuse: | [5 empty] | OS3
| 13.05.04 | .01.e | ø 5/4" - spess.14 mm | m | 12 | 0 | 0 | M | OS3
| 13.05.04 | .01.f | ø 6/4" - spess.14 mm | m | 52 | 0 | 0 | M | OS3
| 13.05.04 | .03 | Isolanzione in neoprene espanso a celle chiuse: | [5 empty] | OS3
| 13.05.04 | .03.a | per una pompa di circolazione - spess.19 | m2 | 1 | 0 | 0 | M | OS3
| 13.05.04 | .03.b | per valvola DN 50 e 65 - spess.15 | m2 | 1 | 0 | 0 | M | OS3
| 13.05.06 |  | Isolamento antincendio | [5 empty] | OS3
| 13.05.06 | .01 | Isolamento antincendio in lastre: | [5 empty] | OS3
| 13.05.06 | .01.d | REI120 | m2 | 13 | 0 | 0 | M | OS3
| 13.05.06 | .02 | Fascietta antincendio EI 120 per tubazioni non combustibilli ø 6/4" ÷ 4" | pezzo | 8 | 0 | 0 | M | OS3
* | 13.05.06 | .03 | Fascietta antincendio EI 120 per tubazioni combustibilli ø 100 | pezzo | 1 | 0 | 0 | M | OS3
* | 13.05.06 | .04 | fascetta anticendio per tubi in plastica | [5 empty] | OS3
* | 13.05.06 | .04.b | DN 63 | pezzo | 1 | 0 | 0 | M | OS3
* | 13.05.06 | .04.c | DN 80 | pezzo | 1 | 0 | 0 | M | OS3
* | 13.05.06 | .04.d | DN 100 | pezzo | 1 | 0 | 0 | M | OS3
| 13.06 |  | Impianto elettrico e di regolazione ed accessori | [5 empty] | OS3
| 13.06.01 |  | Apparecchiature di regolazione elettronica | [5 empty] | OS3
| 13.06.01 | .01 | Quadro elettrico centrale termica | pezzo | 1 | 0 | 0 | M | OS3
* | 13.06.01 | .02 | Qadro elettrico sottostazione raffreddamento | pezzo | 1 | 0 | 0 | M | OS3
* | 13.06.01 | .03 | Regolazione centrale termica | pezzo | 1 | 0 | 0 | M | OS3
* | 13.06.01 | .04 | Regolazione sottostazione raffreddamento | pezzo | 1 | 0 | 0 | M | OS3
* | 13.06.01 | .05 | Apparecchiature in campo centrale termica | pezzo | 1 | 0 | 0 | M | OS3
* | 13.06.01 | .06 | Apparecchiature in campo sottostazione raffreddamento | pezzo | 1 | 0 | 0 | M | OS3
* | 13.06.01 | .07 | Linee elettriche e allacciamenti centrale termica | forfait | 1 | 0 | 0 | M | OS3
* | 13.06.01 | .08 | Linee elettriche e allacciamenti sottostazione raffreddamento | forfait | 1 | 0 | 0 | M | OS3
* | 13.06.01 | .09 | Regolazione ambiente | pezzo | 1 | 0 | 0 | M | OS3
* | 13.06.01 | .10 | Comando valvole die zona | pezzo | 1 | 0 | 0 | M | OS3
* | 13.06.01 | .11 | Allacciamento valvole di zona | forfait | 1 | 0 | 0 | M | OS3
* | 13.06.01 | .12 | Lettura tutte le contacalorie e contatori dell´acqua calda e fredda | pezzo | 1 | 0 | 0 | M | OS3
* | 13.06.01 | .13 | allacciamento elettrico contacalorie | pezzo | 1 | 0 | 0 | M | OS3
| 13.06.03 |  | Valvole miscelatrici e valvole a settore | [5 empty] | OS3
| 13.06.03 | .01 | Valvola a tre vie in esecuzione filettata: | [5 empty] | OS3
| 13.06.03 | .01.a | DN 15 - G 1/2" | pezzo | 1 | 0 | 0 | M | OS3
| 13.06.03 | .01.a1 | DN 15 - G 1/2" | pezzo | 1 | 0 | 0 | M | OS3
| 13.06.03 | .01.b | DN 20 - G 3/4" | pezzo | 1 | 0 | 0 | M | OS3
| 13.06.03 | .01.c | DN 25 - G 1" | pezzo | 3 | 0 | 0 | M | OS3
| 13.06.03 | .01.e | DN 40 - G 6/4" | pezzo | 2 | 0 | 0 | M | OS3
| 13.06.03 | .01.f | DN 40 - G 6/4" | pezzo | 1 | 0 | 0 | M | OS3
| 13.10 |  | Impianti di refrigerazione | [5 empty] | OS3
| 13.10.03 |  | Refrigeratore d'acqua condensato ad aria | [5 empty] | OS3
| 13.10.03 | .01 | Refrigeratore d´acqua condensato ad aria | [5 empty] | OS3
| 13.10.03 | .01.A | Refrigeratore d´acqua condensato ad aria: 20.000 W | pezzo | 1 | 0 | 0 | M | OS3
| 13.10.03 | .02 | Regolazione a microprocessore avanzato per refrigeratore | [5 empty] | OS3
| 13.10.03 | .02.a | Programmatore giornaliero/settimanale | pezzo | 1 | 0 | 0 | M | OS3
| 13.10.03 | .03 | Pompa scarico condensa per ventilconvettore Pompa scarico condensa per ventilconvettore | pezzo | 1 | 0 | 0 | M | OS3
| 13.10.03 | .04 | Valvola a due vie valvola motorizzata a due vie | pezzo | 1 | 0 | 0 | M | OS3
| 13.10.03 | .05 | Elettropompa elettronica per impianti di condizionamento Elettropompa elettronica per impianti di condizionamento: DN 32 | pezzo | 2 | 0 | 0 | M | OS3
| 13.10.03 | .06 | Trasduttore di pressione differenziale per elettropompa elettonica Campo di misura da 0 a 5 bar | pezzo | 1 | 0 | 0 | M | OS3
| 13.11 |  | Impianto termoventilazione | [5 empty] | OS3
* | 13.11 | .01 | Gruppo ventilante 2100 m³/h | pezzo | 1 | 0 | 0 | M | OS3
* | 13.11 | .01.a | Gruppo refrigeratore esterno | pezzo | 1 | 0 | 0 | M | OS3
* | 13.11 | .02 | Prima messa in funzione dell’apparecchio di ventilazione | forfait | 1 | 0 | 0 | M | OS3
* | 13.11 | .03 | Serranda di chiusura aria fresca | pezzo | 1 | 0 | 0 | M | OS3
* | 13.11 | .04 | Serranda di chiusura aria di smaltimento | pezzo | 1 | 0 | 0 | M | OS3
* | 13.11 | .05 | Canalizzazione | m2 | 355 | 0 | 0 | M | OS3
* | 13.11 | .05.a | Canalizzazione ø 350 mm | m | 14 | 0 | 0 | M | OS3
* | 13.11 | .06 | Torre di espulsione aria ripresa e mandata | pezzo | 1 | 0 | 0 | M | OS3
* | 13.11 | .07 | Rivestimento atermico esterno dei canali | m2 | 185 | 0 | 0 | M | OS3
* | 13.11 | .08 | Silenziatori | pezzo | 2 | 0 | 0 | M | OS3
* | 13.11 | .09 | Scambiatore di calore a piastre: | pezzo | 1 | 0 | 0 | M | OS3
| 13.11 | .10 | Valvola di sicurezza: 1/2" per riscaldamento | pezzo | 1 | 0 | 0 | M | OS3
| 13.11 | .11 | Manometro: | pezzo | 1 | 0 | 0 | M | OS3
| 13.11 | .12 | Termometro bimetallico: 1/2" | pezzo | 2 | 0 | 0 | M | OS3
| 13.11 | .13 | Vaso d´espansione a membrana: 24 l | pezzo | 1 | 0 | 0 | M | OS3
| 13.11 | .14 | Imbuto di scarico: ø 1/2" | pezzo | 1 | 0 | 0 | M | OS3
* | 13.11 | .15 | Liquido speciale | liter | 4 | 0 | 0 | M | OS3
* | 13.11 | .16 | TACO SETTER Durchflußmengenregler | pezzo | 2 | 0 | 0 | M | OS3
* | 13.11 | .17 | Griglia parapioggia 550x550 | pezzo | 1 | 0 | 0 | M | OS3
* | 13.11 | .18 | Griglia parapioggia 1550 x 600 | pezzo | 1 | 0 | 0 | M | OS3
* | 13.11 | .19 | Diffusore lineare | pezzo | 19 | 0 | 0 | M | OS3
* | 13.11 | .20 | Centrale trattamento aria compatta per la ventilazione CUCINA ad alta efficienza energetica per una portata d’aria pari a 5000 m³/h | pezzo | 1 | 0 | 0 | M | OS3
* | 13.11 | .21 | Silenziatore per aria | pezzo | 2 | 0 | 0 | M | OS3
* | 13.11 | .22 | Serrande tagliafuoco 350x350 | pezzo | 3 | 0 | 0 | M | OS3
* | 13.11 | .23 | Serrande tagliafuoco 400x400 | pezzo | 1 | 0 | 0 | M | OS3
* | 13.11 | .24 | Serrande tagliafuoco 600x200 | pezzo | 1 | 0 | 0 | M | OS3
* | 13.11 | .25 | Serrande tagliafuoco 600 x 250 | pezzo | 4 | 0 | 0 | M | OS3
* | 13.11 | .26 | Serrande tagliafuoco 700 x 200 | pezzo | 1 | 0 | 0 | M | OS3
* | 13.11 | .27 | Cappa d´aspirazione per fumi di cottura | pezzo | 1 | 0 | 0 | M | OS3
* | 13.11 | .28 | Cappa deflettore | pezzo | 1 | 0 | 0 | M | OS3
* | 13.11 | .29 | Apparecchio di ventilazione decentralizzato con recupero energetico fino 100m³/h | pezzo | 30 | 0 | 0 | M | OS3
* | 13.11 | .30 | Set tubo carico-scarico | pezzo | 30 | 0 | 0 | M | OS3
* | 13.11 | .31 | Set di montaggio sottotraccia | pezzo | 30 | 0 | 0 | M | OS3
* | 13.11 | .32 | Rete di rinforzo per mont sottotr M-WRG-PG | pezzo | 30 | 0 | 0 | M | OS3
* | 13.11 | .33 | Terminale Inox M-WRG-ES | pezzo | 30 | 0 | 0 | M | OS3
| 14 |  | Impianti sanitari | [5 empty] | OS3
| 14.01 |  | Distribuzione dell'acqua potabile ed accessori | [5 empty] | OS3
| 14.01.01 |  | Contatori d'acqua | [5 empty] | OS3
| 14.01.01 | .01 | Contatore di acqua fredda per piccole portate: | [5 empty] | OS3
| 14.01.01 | .01.c | DN 20 - 3/4" - 1,5 m3/h | pezzo | 40 | 0 | 0 | M | OS3
| 14.01.01 | .02 | Montaggio Contatore principale | pezzo | 1 | 0 | 0 | M | OS3
| 14.01.01 | .03 | Contatore di acqua calda per piccole portate: | [5 empty] | OS3
| 14.01.01 | .03.c | DN 20 - 3/4" - 1,5 m3/h | pezzo | 35 | 0 | 0 | M | OS3
| 14.01.02 |  | Riduttori di pressione | [5 empty] | OS3
| 14.01.02 | .01 | Riduttore di pressione a manicotto: | [5 empty] | OS3
| 14.01.02 | .01.f | DN 50 - 2" | pezzo | 1 | 0 | 0 | M | OS3
| 14.01.03 |  | Filtri d'acqua | [5 empty] | OS3
| 14.01.03 | .03 | Filtro d´acqua controlavaggio autom., racc. filettati: | [5 empty] | OS3
| 14.01.03 | .03.d | DN 50 - 2" - 17,0 m3/h | pezzo | 1 | 0 | 0 | M | OS3
| 14.01.04 |  | Organi di intercettazione | [5 empty] | OS3
| 14.01.04 | .04 | Valvola a manicotto con sede inclinata: | [5 empty] | OS3
| 14.01.04 | .04.a | DN 15 - 1/2" | pezzo | 153 | 0 | 0 | M | OS3
| 14.01.04 | .04.b | DN 20 - 3/4" | pezzo | 11 | 0 | 0 | M | OS3
| 14.01.04 | .04.c | DN 25 - 1" | pezzo | 2 | 0 | 0 | M | OS3
| 14.01.04 | .04.d | DN 32 - 5/4" | pezzo | 2 | 0 | 0 | M | OS3
| 14.01.04 | .04.e | DN 40 - 6/4" | pezzo | 7 | 0 | 0 | M | OS3
| 14.01.04 | .04.f | DN 50 - 2" | pezzo | 6 | 0 | 0 | M | OS3
| 14.01.04 | .05 | Rubinetto di erogazione: | [5 empty] | OS3
| 14.01.04 | .05.a | DN 15 - 1/2" | pezzo | 2 | 0 | 0 | M | OS3
| 14.01.04 | .07 | Valvola da incasso: | [5 empty] | OS3
| 14.01.04 | .07.b | DN 20 - 3/4" | pezzo | 2 | 0 | 0 | M | OS3
| 14.01.04 | .08 | Rubinetto di carico e scarico: | pezzo | 5 | 0 | 0 | M | OS3
| 14.01.04 | .09 | Rubinetto portagomma antigelo per esterni | pezzo | 2 | 0 | 0 | M | OS3
| 14.01.05 |  | Valvole di ritegno | [5 empty] | OS3
| 14.01.05 | .03 | Valvola di ritegno a flusso libero: | [5 empty] | OS3
| 14.01.05 | .03.b | DN 15 - 1/2" | pezzo | 2 | 0 | 0 | M | OS3
| 14.01.05 | .03.c | DN 20 - 3/4" | pezzo | 1 | 0 | 0 | M | OS3
| 14.01.05 | .03.f | DN 40 - 6/4" | pezzo | 1 | 0 | 0 | M | OS3
| 14.01.05 | .03.g | DN 50 - 2" | pezzo | 1 | 0 | 0 | M | OS3
* | 14.01.07 |  | Pompe per acqua sanitaria | [5 empty] | OS3
| 14.01.07 | .01 | Pompa di ricircolo a manicotto: | [5 empty] | OS3
| 14.01.07 | .01.A | DN 20 - 3/4" - 0,8 m3/h - 8 kPa | pezzo | 1 | 0 | 0 | M | OS3
* | 14.01.07 | .02 | Valvola di regolazione di ricircolo | [5 empty] | OS3
* | 14.01.07 | .02.A | DN 15 1/2 | pezzo | 3 | 0 | 0 | M | OS3
* | 14.01.07 | .02.B | Elemento termostatico per valvola regolazione di ricircolo | pezzo | 30 | 0 | 0 | M | OS3
| 14.01.08 |  | Disconnettore di rete | [5 empty] | OS3
| 14.01.08 | .02 | Disconnettore con flange: | [5 empty] | OS3
| 14.01.08 | .02.b | DN 50 - 2" | pezzo | 1 | 0 | 0 | M | OS3
| 14.01.09 |  | Vasi d'espansione | [5 empty] | OS3
| 14.01.09 | .01 | Vaso d´espansione a membrana: | [5 empty] | OS3
| 14.01.09 | .01.b | 8 l | pezzo | 1 | 0 | 0 | M | OS3
| 14.02 |  | Impianti antincendio ed accessori | [5 empty] | OS3
* | 14.02 | .01 | Automatische Brandrauchentlüftung | pezzo | 1 | 0 | 0 | M | OS3
| 14.02.01 |  | Impianti di estinzione automatici | [5 empty] | OS3
* | 14.02.01 | .01 | Set di colleg. imp. estinzione a secco: | [5 empty] | OS3
| 14.02.01 | .01.a | DN100 | forfait | 3 | 0 | 0 | M | OS3
* | 14.02.01 | .02 | Unitá di controllo | pezzo | 3 | 0 | 0 | M | OS3
| 14.02.01 | .03 | Ugello sprinkler: | [5 empty] | OS3
| 14.02.01 | .03.a | con bulbo vetro - 1/2" | pezzo | 320 | 0 | 0 | M | OS3
* | 14.02.01 | .03.c | Cassetta di scorta | pezzo | 18 | 0 | 0 | M | OS3
* | 14.02.01 | .03.d | Elettrocompressore d`aria | pezzo | 3 | 0 | 0 | M | OS3
* | 14.02.01 | .03.e | Radiatore olio | pezzo | 1 | 0 | 0 | M | OS3
| 14.02.02 |  | Idranti | [5 empty] | OS3
| 14.02.02 | .03 | Idrante a parete | pezzo | 8 | 0 | 0 | M | OS3
| 14.02.03 |  | Naspi | [5 empty] | OS3
| 14.02.03 | .01 | Cassetta antincendio con naspo: | [5 empty] | OS3
| 14.02.03 | .01.a | UNI 25 - HH 20 m | pezzo | 25 | 0 | 0 | M | OS3
| 14.02.04 |  | Attacchi motopompa | [5 empty] | OS3
| 14.02.04 | .01 | Attacco motopompa: | [5 empty] | OS3
| 14.02.04 | .01.c | Storz "B" - DN 80 | pezzo | 2 | 0 | 0 | M | OS3
| 14.02.05 |  | Segnaletica |  |  | 0 | 0 |  | OS3
| 14.02.05 | .01 | Cartello a parete targa fissa: | [5 empty] | OS3
| 14.02.05 | .01.a | dim. 150x150mm | pezzo | 12 | 0 | 0 | M | OS3
| 14.02.05 | .01.b | dim. 150x300 mm | pezzo | 8 | 0 | 0 | M | OS3
| 14.02.05 | .02 | Cartello a bandiera targa fissa: | [5 empty] | OS3
| 14.02.05 | .02.a | dim. 150x150mm | pezzo | 24 | 0 | 0 | M | OS3
| 14.02.05 | .02.b | dim. 150x300mm | pezzo | 6 | 0 | 0 | M | OS3
| 14.02.05 | .05 | Cartello a parete targa intercamb. personal.: | [5 empty] | OS3
| 14.02.05 | .05.b | dim.150x150mm | pezzo | 21 | 0 | 0 | M | OS3
| 14.02.05 | .05.c | dim.300x300 mm | pezzo | 14 | 0 | 0 | M | OS3
| 14.03 |  | Impianti di scarico e di aerazione ed accessori | [5 empty] | OS3
| 14.03.01 |  | Pozzetto di scarico | [5 empty] | OS3
| 14.03.01 | .01 | Pozzetto di scarico con griglia in acciaio INOX: | [5 empty] | OS3
| 14.03.01 | .01.a | DN 70 | pezzo | 3 | 0 | 0 | M | OS3
| 14.03.01 | .02 | Pozzetto di scarico a pavimento con griglia in ghisa: | [5 empty] | OS3
| 14.03.01 | .02.a | 300x300x300 mm | pezzo | 8 | 0 | 0 | M | OS3
| 14.03.01 | .03 | Canaletto di scolo: | [5 empty] | OS3
| 14.03.01 | .03.a | griglia in ghisa, 10(largh.)cm | m | 6 | 0 | 0 | M | OS3
| 14.03.02 |  | Gruppo di sollevamento per acque nere | [5 empty] | OS3
* | 14.03.02 | .01 | Gruppo di sollevamento in esecuzione compatta: | pezzo | 1 | 0 | 0 | M | OS3
| 14.03.03 |  | Ventilatori di aerazione | [5 empty] | OS3
| 14.03.03 | .01 | Ventilatore per WC singolo | pezzo | 43 | 0 | 0 | M | OS3
| 14.03.03 | .02 | scarico condensa | pezzo | 69 | 0 | 0 | M | OS3
| 14.04 |  | Tubazioni ed accessori | [5 empty] | OS3
* | 14.04.01 |  | Tubi in acciaio inox | [5 empty] | OS3
| 14.04.01 | .01 | Tubo d´acciaio - pressfitting : | [5 empty] | OS3
| 14.04.01 | .01.A | DN 10 - ø 15x1,0 | m | 30 | 0 | 0 | M | OS3
| 14.04.01 | .01.B | DN 15 - ø 18x1,0 | m | 6 | 0 | 0 | M | OS3
| 14.04.01 | .01.C | DN 20 - ø 22x1,2 | m | 4 | 0 | 0 | M | OS3
| 14.04.01 | .01.D | DN 25 - ø 28x1,2 | m | 2 | 0 | 0 | M | OS3
| 14.04.01 | .01.E | DN 32 - ø 35x1,5 | m | 30 | 0 | 0 | M | OS3
| 14.04.01 | .01.F | DN 40 - ø 42x1,5 | m | 5 | 0 | 0 | M | OS3
| 14.04.01 | .01.G | DN 50 - ø 54x1,5 | m | 5 | 0 | 0 | M | OS3
| 14.04.02 |  | Tubazioni in acciaio | [5 empty] | OS3
| 14.04.02 | .01 | Tubo d´acciaio zincato senza saldatura: | [5 empty] | OS3
| 14.04.02 | .01.a | DN 25 - 1" | m | 424 | 0 | 0 | M | OS3
| 14.04.02 | .01.b | DN 32 - 5/4" | m | 115 | 0 | 0 | M | OS3
| 14.04.02 | .01.c | DN 40 - 6/4" | m | 255 | 0 | 0 | M | OS3
| 14.04.02 | .01.d | DN 50 - 2" | m | 71 | 0 | 0 | M | OS3
| 14.04.02 | .01.e | DN 65 - 2 1/2" | m | 90 | 0 | 0 | M | OS3
| 14.04.02 | .01.f | DN 80 - 3" | m | 83 | 0 | 0 | M | OS3
| 14.04.02 | .01.g | DN 100 - 4" | m | 114 | 0 | 0 | M | OS3
| 14.04.03 |  | Tubazioni in rame | [5 empty] | OS3
| 14.04.03 | .01 | Tubo di rame: | [5 empty] | OS3
| 14.04.03 | .01.a | øa 28 * 1,5 mm | m | 275 | 0 | 0 | M | OS3
| 14.04.03 | .01.b | øa 35 * 1,5 mm | m | 49 | 0 | 0 | M | OS3
| 14.04.03 | .01.c | øa 42 * 1,5 mm | m | 85 | 0 | 0 | M | OS3
| 14.04.03 | .01.d | øa 54 * 2 mm | m | 86 | 0 | 0 | M | OS3
* | 14.04.04 |  | Tubazioni in plastica per acqua sanitaria | [5 empty] | OS3
| 14.04.04 | .01 | Tubo in polietilene (PE-Xa): | [5 empty] | OS3
| 14.04.04 | .01.A | øa 16 * 2,2 mm | m | 1715 | 0 | 0 | M | OS3
| 14.04.04 | .01.B | øa 20 * 2,8 mm | m | 880 | 0 | 0 | M | OS3
| 14.04.04 | .01.C | øa 25 * 3,5 mm | m | 360 | 0 | 0 | M | OS3
| 14.04.04 | .01.D | øa 32 * 4,4 mm | m | 141 | 0 | 0 | M | OS3
| 14.04.04 | .01.E | øa 40 * 5,5 mm | m | 19 | 0 | 0 | M | OS3
| 14.04.05 |  | Tubi in polietilene per condotte di pressione | [5 empty] | OS3
| 14.04.05 | .01 | Tubo in polietilene ad alta densità (PE-HD), PN 10: | [5 empty] | OS3
| 14.04.05 | .01.a | øa 50 * 4,6 mm | m | 32 | 0 | 0 | M | OS3
| 14.04.05 | .01.i | øa 110 * 10,0 mm | m | 28 | 0 | 0 | M | OS3
| 14.04.07 |  | Tubazioni di scarico in polietilene PE-HD (tipo GEBERIT) | [5 empty] | OS3
| 14.04.07 | .01 | Tubazione di scarico in polietilene temperato: | [5 empty] | OS3
| 14.04.07 | .01.A | øa 50 mm | m | 439 | 0 | 0 | M | OS3
| 14.04.07 | .01.B | øa 63 mm | m | 87 | 0 | 0 | M | OS3
| 14.04.07 | .01.C | øa 90 mm | m | 47 | 0 | 0 | M | OS3
| 14.04.07 | .01.D | øa 100 mm | m | 372 | 0 | 0 | M | OS3
* | 14.04.07 | .04.a | Ispezione in polipropilene: | pezzo | 19 | 0 | 0 | M | OS3
* | 14.04.07 | .05 | Valvola antiriflusso | pezzo | 3 | 0 | 0 | M | OS3
| 14.04.08 |  | Tubazioni di scarico in polipropilene rinforzato con minerali (tipo WAVIN) | [5 empty] | OS3
| 14.04.08 | .01 | Tubazione in polipropilene: | [5 empty] | OS3
| 14.04.08 | .01.A | øa 110 mm | m | 606 | 0 | 0 | M | OS3
| 14.04.08 | .02 | Ispezione in polipropilene: | [5 empty] | OS3
* | 14.04.08 | .02.a | DN 100 | pezzo | 19 | 0 | 0 | M | OS3
* | 14.04.08 | .03 | Valvola antiriflusso | pezzo | 3 | 0 | 0 | M | OS3
| 14.04.09 |  | Tubazioni di scarico in PVC | [5 empty] | OS3
| 14.04.09 | .01 | Tubo di PVC per fognatura: | [5 empty] | OS3
| 14.04.09 | .01.a | DN 110 mm | m | 82 | 0 | 0 | M | OS3
| 14.04.09 | .01.b | DN 125 mm | m | 52 | 0 | 0 | M | OS3
| 14.04.10 |  | Tubazioni di sfiato in PVC | [5 empty] | OS3
| 14.04.10 | .01 | Tubazione di sfiato in PVC: | [5 empty] | OS3
| 14.04.10 | .01.e | øa 110 | m | 760 | 0 | 0 | M | OS3
| 14.04.10 | .01.f | øa 125 | m | 3 | 0 | 0 | M | OS3
| 14.04.12 |  | Tubazioni di scarico in ghisa centrifugata (tipo SLM) | [5 empty] | OS3
| 14.04.12 | .01 | Tubazione di scarico in ghisa centrifugata: | [5 empty] | OS3
| 14.04.12 | .01.A | DN 70 | m | 3 | 0 | 0 | M | OS3
| 14.04.12 | .01.B | DN 100 | m | 65 | 0 | 0 | M | OS3
* | 14.04.12 | .02 | tubi in ghisa centrifugata senza bicchiere, | [5 empty] | OS3
* | 14.04.12 | .02.A | DN 125 | m | 12 | 0 | 0 | M | OS3
| 14.05 |  | Isolamento per tubazioni ed accessori | [5 empty] | OS3
| 14.05.01 |  | Isolamento per tubazioni con guaina esterna in polietilene espanso | [5 empty] | OS3
| 14.05.01 | .01 | Isolamento di tubazioni con polietilene, spessore 9 mm: | [5 empty] | OS3
| 14.05.01 | .01.A | tubo DN 10 - 3/8" | m | 1715 | 0 | 0 | M | OS3
| 14.05.01 | .01.B | tubo DN 15 - 1/2" | m | 880 | 0 | 0 | M | OS3
| 14.05.01 | .01.C | tubo DN 20 - 3/4" | m | 360 | 0 | 0 | M | OS3
| 14.05.01 | .01.D | tubo DN 25 - 1" | m | 141 | 0 | 0 | M | OS3
| 14.05.01 | .01.E | tubo DN 32 - 5/4" | m | 19 | 0 | 0 | M | OS3
| 14.05.01 | .01.F | tubo DN 40 - 6/4" | m | 19 | 0 | 0 | M | OS3
| 14.05.01 | .02 | Pannelli polistirolo estr.: | [5 empty] | OS3
| 14.05.01 | .02.a | spess.10cm | m2 | 90 | 0 | 0 | M | OS3
| 14.05.03 |  | Isolamento per tubazioni con coppelle in lana di vetro | [5 empty] | OS3
| 14.05.03 | .01 | Isolamento di tubazioni con lana di vetro, | [5 empty] | OS3
| 14.05.03 | .01.a | tubo DN 10 - 3/8" spessore 20 mm | m | 3 | 0 | 0 | M | OS3
| 14.05.03 | .01.b | tubo DN 15 - 1/2" spessore 20 mm | m | 30 | 0 | 0 | M | OS3
| 14.05.03 | .01.c | tubo DN 20 - 3/4" spessore 25 mm | m | 4 | 0 | 0 | M | OS3
| 14.05.03 | .01.e | tubo DN 32 - 5/4" spessore 30 mm | m | 30 | 0 | 0 | M | OS3
| 14.05.03 | .01.f | tubo DN 40 - 6/4" spessore 30 mm | m | 5 | 0 | 0 | M | OS3
| 14.05.03 | .01.g | tubo DN 50 - 2" spessore 40 mm | m | 5 | 0 | 0 | M | OS3
| 14.05.03 | .06 | Isolamento di tubi con guaina di protezione in alluminio: | [5 empty] | OS3
| 14.05.03 | .06.a | tubo DN 15 - 1/2" | m | 30 | 0 | 0 | M | OS3
| 14.05.03 | .06.b | tubo DN 20 - 3/4" | m | 4 | 0 | 0 | M | OS3
| 14.05.03 | .06.d | tubo DN 32 - 5/4" | m | 30 | 0 | 0 | M | OS3
| 14.05.03 | .06.e | tubo DN 40 - 6/4" | m | 5 | 0 | 0 | M | OS3
| 14.05.03 | .06.f | tubo DN 50 - 2" | m | 5 | 0 | 0 | M | OS3
| 14.05.05 |  | Isolamento acustico per tubazioni di scarico | [5 empty] | OS3
| 14.05.05 | .01 | Isolamento tubaz. con lana minerale: | [5 empty] | OS3
| 14.05.05 | .01.a | spessore 30mm | m2 | 110 | 0 | 0 | M | OS3
| 14.05.07 |  | Tubazioni di sfiato in PVC | [5 empty] | OS3
* | 14.05.07 | .01 | Tubazione di sfiato HTEM 110 x 2,7 | [5 empty] | OS3
| 14.05.07 | .01.A | øa 100 | m | 741 | 0 | 0 | M | OS3
| 14.05.07 | .01.B | øa 125 | m | 6 | 0 | 0 | M | OS3
* | 14.05.07 | .02 | Areatore HL 900 | pezzo | 4 | 0 | 0 | M | OS3
* | 14.05.07 | .03 | Cappello per sfiato: øa 100 | pezzo | 6 | 0 | 0 | M | OS3
| 14.09 |  | Apparecchiature sanitarie ed accessori | [5 empty] | OS3
| 14.09.01 |  | Lavabi | [5 empty] | OS3
| 14.09.01 | .01 | Lavabo sospeso: | [5 empty] | OS3
| 14.09.01 | .01.a | 60 * 48 cm | pezzo | 27 | 0 | 0 | M | OS3
| 14.09.01 | .02 | Miscelatore monoleva | pezzo | 27 | 0 | 0 | M | OS3
| 14.09.01 | .03 | Rubinetto ad angolo: | [5 empty] | OS3
| 14.09.01 | .03.a | 3/8" - 1/2", con filtro | pezzo | 54 | 0 | 0 | M | OS3
| 14.09.02 |  | Vasi WC ed orinatoi | [5 empty] | OS3
| 14.09.02 | .01 | Vaso WC - sospeso | pezzo | 27 | 0 | 0 | M | OS3
| 14.09.02 | .02 | Cassetta di risciacquo per WC | pezzo | 27 | 0 | 0 | M | OS3
* | 14.09.02 | .03 | elemento di montaggio per vaso sospeso | pezzo | 27 | 0 | 0 | M | OS3
| 14.09.02 | .04 | Sedile per WC: | [5 empty] | OS3
| 14.09.02 | .04.A | in plastica | pezzo | 16 | 0 | 0 | M | OS3
| 14.09.02 | .05 | Orinatoio: | [5 empty] | OS3
| 14.09.02 | .05.A | esecuzione a conchiglia | pezzo | 3 | 0 | 0 | M | OS3
| 14.09.02 | .06 | Risciacquo per orinatoio con comando elett. di presenza | pezzo | 3 | 0 | 0 | M | OS3
* | 14.09.02 | .07 | Set per doccia WC | [5 empty] | OS3
* | 14.09.02 | .07.a | Corpo incasso per miscelatore doccia | pezzo | 27 | 0 | 0 | M | OS3
* | 14.09.02 | .07.b | Raccordo erogatore Starck | pezzo | 27 | 0 | 0 | M | OS3
* | 14.09.02 | .07.c | Doccetta Bidette | pezzo | 27 | 0 | 0 | M | OS3
* | 14.09.02 | .07.d | Set esterno per miscelatore doccia incasso | pezzo | 27 | 0 | 0 | M | OS3
* | 14.09.03 |  | Bidet | [5 empty] | OS3
| 14.09.03 | .01 | Bidet sospeso | pezzo | 11 | 0 | 0 | M | OS3
| 14.09.03 | .02 | Miscelatore monoleva per bidet | pezzo | 11 | 0 | 0 | M | OS3
| 14.09.03 | .03 | Rubinetto ad angolo: | [5 empty] | OS3
| 14.09.03 | .03.a | 3/8" - 1/2", con filtro | pezzo | 22 | 0 | 0 | M | OS3
| 14.09.04 |  | Docce | [5 empty] | OS3
* | 14.09.04 | .01 | Piatto doccia rettangolare acrilico | pezzo | 4 | 0 | 0 | M | OS3
| 14.09.04 | .02 | Miscelatore termostatico con rubinetto d´arresto | pezzo | 4 | 0 | 0 | M | OS3
| 14.09.04 | .03 | Gruppo per doccia con asta a muro | pezzo | 4 | 0 | 0 | M | OS3
| 14.09.04 | .04 | Cabina doccia: | [5 empty] | OS3
| 14.09.04 | .04.A | a due pareti - 185 * 90 cm con accesso ad angolo | pezzo | 4 | 0 | 0 | M | OS3
* | 14.09.05 |  | Vasche da bagno | [5 empty] | OS3
| 14.09.05 | .01 | Vasca da bagno in plastica da incasso | pezzo | 9 | 0 | 0 | M | OS3
| 14.09.05 | .02 | Gruppo di scarico per vasche | pezzo | 9 | 0 | 0 | M | OS3
| 14.09.05 | .03 | Gruppo erogazione monoleva per vasca e doccia, a parete | pezzo | 9 | 0 | 0 | M | OS3
| 14.09.06 |  | Vuotatoio | [5 empty] | OS3
| 14.09.06 | .03 | Vuotatoio a parete | pezzo | 1 | 0 | 0 | M | OS3
| 14.09.07 |  | Gruppi di allacciamento | [5 empty] | OS3
| 14.09.07 | .01 | Attacco in attesa per cucina | pezzo | 26 | 0 | 0 | M | OS3
| 14.09.07 | .02 | Attacco in attesa per lavatrice | pezzo | 26 | 0 | 0 | M | OS3
| 14.09.09 |  | Apparecchiature per diversamente abili | [5 empty] | OS3
| 14.09.09 | .01 | WC per diversamente abili, sospeso | pezzo | 16 | 0 | 0 | M | OS3
| 14.09.09 | .02 | Lavabo per diversamente abili: | pezzo | 16 | 0 | 0 | M | OS3
| 14.09.09 | .03 | Maniglione per WC per diversamente abili: | [5 empty] | OS3
| 14.09.09 | .03.a | L 415 mm - rigido | pezzo | 16 | 0 | 0 | M | OS3
| 14.09.09 | .05 | Maniglione per WC per diversamente abili: | [5 empty] | OS3
| 14.09.09 | .05.e | L 805 mm - ribaltabile | pezzo | 16 | 0 | 0 | M | OS3
* | 14.09.09 | .06 | Impianto doccia per disabili | pezzo | 1 | 0 | 0 | M | OS3
| 14.09.11 |  | Accessori per bagni | [5 empty] | OS3
| 14.09.11 | .01 | Specchiera di cristallo: | [5 empty] | OS3
| 14.09.11 | .01.A | 45 * 60 cm | pezzo | 27 | 0 | 0 | M | OS3
| 14.09.11 | .02 | Portacarta per WC | pezzo | 27 | 0 | 0 | M | OS3
| 14.09.11 | .03 | Portasapone | pezzo | 27 | 0 | 0 | M | OS3
| 14.09.11 | .04 | Erogatore di sapone liquido: | [5 empty] | OS3
| 14.09.11 | .04.A | contenuto 500 ml | pezzo | 27 | 0 | 0 | M | OS3
| 14.09.11 | .05 | Spazzola per WC | pezzo | 27 | 0 | 0 | M | OS3
| 14.09.11 | .06 | Cestino: | pezzo | 7 | 0 | 0 | M | OS3
| 14.09.11 | .07 | Asciugamani elettrico: | [5 empty] | OS3
| 14.09.11 | .07.A | 1400 W - 30 l/s | pezzo | 7 | 0 | 0 | M | OS3
* | 15 |  | Documentazione | [5 empty] | OS3
* | 15 | .01 | Documentazione | forfait | 1 | 0 | 0 | M | OS3
* | 15 | .02 | Disegni revisionali | forfait | 1 | 0 | 0 | M | OS3
| *A01.001.001 |  | N07V-K 1x6mm² | m | 1395 | 0 | 0 | M | OS30
| *A01.001.003 |  | N07V-K 1x10mm² | m | 75 | 0 | 0 | M | OS30
| *A01.001.004 |  | N07V-K 1x16mm² | m | 350 | 0 | 0 | M | OS30
| *A01.001.005 |  | N07V-K 1x25mm² | m | 40 | 0 | 0 | M | OS30
| *A01.001.006 |  | N07V-K 1x35mm² | m | 45 | 0 | 0 | M | OS30
| *A01.001.008 |  | N07V-K 1x70mm² | m | 30 | 0 | 0 | M | OS30
| *A01.002.001 |  | Bandella 30x3,5 mm in fondazioni | m | 355 | 0 | 0 | M | OS30
| *A01.002.004 |  | Punto collegamento equipotenziale a parti esistenti in ferro | cadauno | 126 | 0 | 0 | M | OS30
| *A01.002.006 |  | Punto allacciamento equipotenziale per ascensore | cadauno | 3 | 0 | 0 | M | OS30
| *A01.003.002 |  | Puntazza a croce zincata lunghezza 1,5m | cadauno | 8 | 0 | 0 | M | OS30
| *A02.001.003 |  | Linee di captazione | m | 100 | 0 | 0 | M | OS30
| *A02.001.004 |  | Linee di calata | m | 200 | 0 | 0 | M | OS30
| *A03.001.001 |  | Impianto equipotenziale bagni | cadauno | 28 | 0 | 0 | M | OS30
| *B01.001.012 |  | Tubo di protezione per calcestruzzo FXP 20 mm | m | 2185 | 0 | 0 | M | OS30
| *B01.001.013 |  | Tubo di protezione per calcestruzzo FXP 25 mm | m | 6830 | 0 | 0 | M | OS30
| *B01.001.014 |  | Tubo di protezione per calcestruzzo FXP 32 mm | m | 4115 | 0 | 0 | M | OS30
| *B01.001.015 |  | Tubo di protezione per calcestruzzo FXP 40 mm | m | 900 | 0 | 0 | M | OS30
| *B01.001.016 |  | Tubo di protezione per calcestruzzo FXP 50 mm | m | 655 | 0 | 0 | M | OS30
| *B02.001.006 |  | Scatola derivaz. da incasso: 196x152x70 mm | cadauno | 56 | 0 | 0 | M | OS30
| *B02.001.007 |  | Scatola derivaz. da incasso: 294x152x70 mm | cadauno | 33 | 0 | 0 | M | OS30
| *B02.001.008 |  | Scatola derivaz. da incasso: 392x152x70 mm | cadauno | 16 | 0 | 0 | M | OS30
| *B02.001.020 |  | Scatola derivaz. da incasso: 260x260x121 mm | cadauno | 13 | 0 | 0 | M | OS30
| *B02.001.021 |  | Scatola derivaz. da incasso: 520x260x121 mm | cadauno | 13 | 0 | 0 | M | OS30
| *B02.001.207 |  | Scatola derivaz. da incasso cemento: 250x105x94mm | cadauno | 45 | 0 | 0 | M | OS30
| *B02.001.208 |  | Cassette di infilaggio 250x180x120 mm con coperchio in alluminio | cadauno | 21 | 0 | 0 | M | OS30
| *B02.001.209 |  | Scatola derivaz. da incasso cemento: 400x300x120mm | cadauno | 7 | 0 | 0 | M | OS30
| *B02.002.007 |  | Scatola derivaz. a vista: 190x140x70 mm | cadauno | 14 | 0 | 0 | M | OS30
| *C01.001.031 |  | N07V-K 3x1,5 mm² | m | 2610 | 0 | 0 | M | OS30
| *C01.001.032 |  | N07V-K 3x2,5 mm² | m | 2685 | 0 | 0 | M | OS30
| *C01.001.052 |  | N07V-K 5x2,5 mm² | m | 240 | 0 | 0 | M | OS30
| *C01.003.032 |  | FROR 450/750 V 3x1,5 mm² | m | 1400 | 0 | 0 | M | OS30
| *C01.003.033 |  | FROR 450/750 V 3x2,5 mm² | m | 1425 | 0 | 0 | M | OS30
| *C01.003.053 |  | FROR 450/750 V 5x2,5 mm² | m | 165 | 0 | 0 | M | OS30
| *C01.003.055 |  | FROR 450/750 V 5x6 mm² | m | 135 | 0 | 0 | M | OS30
| *C01.005.013 |  | FG7OR 0,6/1kV 3x6 mm² | m | 770 | 0 | 0 | M | OS30
| *C01.005.053 |  | FG7OR 0,6/1kV 5x6 mm² | m | 75 | 0 | 0 | M | OS30
| *C01.005.054 |  | FG7OR 0,6/1kV 5x10 mm² | m | 75 | 0 | 0 | M | OS30
| *C01.005.055 |  | FG7OR 0,6/1kV 5x16 mm² | m | 250 | 0 | 0 | M | OS30
| *C01.005.057 |  | FG7OR 0,6/1kV 5x35 mm² | m | 20 | 0 | 0 | M | OS30
| *C01.005.163.a |  | FG7R 0,6/1kV 3x(1x70)+1x35+1G35 mm² | m | 45 | 0 | 0 | M | OS30
| *C04.003.105 |  | Cavo scaldante autoregolante 24 W/m | m | 150 | 0 | 0 | M | OS30
| *D01.001.003 |  | Quadro a pavimento fino 630A IP40 1530x595x243 mm | cadauno | 2 | 0 | 0 | M | OS30
| *D01.001.006 |  | Quadro a pavimento fino 630A IP40 1830x595x243 mm | cadauno | 2 | 0 | 0 | M | OS30
| *D02.006.003 |  | Quadro da incasso 36 UM | cadauno | 26 | 0 | 0 | M | OS30
| *D02.006.005 |  | Quadro da incasso 60 UM | cadauno | 2 | 0 | 0 | M | OS30
| *D02.006.006 |  | Quadro da incasso 72 UM | cadauno | 1 | 0 | 0 | M | OS30
| *D02.006.007 |  | Quadro da incasso 96 UM | cadauno | 6 | 0 | 0 | M | OS30
| *D02.006.014 |  | Quadro da incasso 288 UM | cadauno | 1 | 0 | 0 | M | OS30
| *D06.010.011 |  | Interruttore automatico 10 A, 2P | cadauno | 139 | 0 | 0 | M | OS30
| *D06.010.012 |  | Interruttore automatico 16 A, 2P | cadauno | 148 | 0 | 0 | M | OS30
| *D06.010.015 |  | Interruttore automatico 32 A, 2P | cadauno | 26 | 0 | 0 | M | OS30
| *D06.010.032 |  | Interruttore automatico 16 A, 4P | cadauno | 9 | 0 | 0 | M | OS30
| *D06.010.035 |  | Interruttore automatico 32 A, 4P | cadauno | 2 | 0 | 0 | M | OS30
| *D06.010.036 |  | Interruttore automatico 40 A, 4P | cadauno | 7 | 0 | 0 | M | OS30
| *D06.011.018 |  | Interruttore automatico 63 A, 10 kA, 2P | cadauno | 1 | 0 | 0 | M | OS30
| *D06.011.032 |  | Interruttore automatico 16 A, 10 kA, 4P | cadauno | 12 | 0 | 0 | M | OS30
| *D06.011.035 |  | Interruttore automatico 32 A, 10 kA, 4P | cadauno | 10 | 0 | 0 | M | OS30
| *D06.011.042 |  | Interruttore automatico 125 A, 10 kA, 4P | cadauno | 1 | 0 | 0 | M | OS30
| *D07.010.015 |  | Interruttore 32 A 2P | cadauno | 26 | 0 | 0 | M | OS30
| *D07.010.035 |  | Interruttore 32 A 4P | cadauno | 2 | 0 | 0 | M | OS30
| *D07.010.036 |  | Interruttore 40 A 4P | cadauno | 7 | 0 | 0 | M | OS30
| *D07.010.037 |  | Interruttore 63 A 4P | cadauno | 1 | 0 | 0 | M | OS30
| *D07.010.040 |  | Interruttore 125 A 4P | cadauno | 1 | 0 | 0 | M | OS30
| *D08.010.010 |  | Int. differenziale 2P In=25 AC Idn=0,03 A | cadauno | 92 | 0 | 0 | M | OS30
| *D08.010.011 |  | Int. differenziale 2P In=40 AC Idn=0,03 A | cadauno | 1 | 0 | 0 | M | OS30
| *D08.010.020 |  | Int. differenziale 2P In=25 A Idn=0,03 A | cadauno | 63 | 0 | 0 | M | OS30
| *D08.010.021 |  | Int. differenziale 2P In=40 A Idn=0,03 A | cadauno | 2 | 0 | 0 | M | OS30
| *D08.010.041 |  | Int. differenziale 4P In=40 A Idn=0,03 A | cadauno | 7 | 0 | 0 | M | OS30
| *D08.012.021 |  | Int. differenziale 4P In=25 B Idn=0,30 A | cadauno | 4 | 0 | 0 | M | OS30
| *D08.102.010 |  | Blocco differenziale 2P In=<40 A Idn=0,03 A, AC | cadauno | 4 | 0 | 0 | M | OS30
| *D08.102.020 |  | Blocco differenziale 2P In=<40 A Idn=0,03 A, A | cadauno | 37 | 0 | 0 | M | OS30
| *D09.010.004 |  | Int. fusibile 3P | cadauno | 13 | 0 | 0 | M | OS30
| *D09.010.005 |  | Int. fusibile 3P+N | cadauno | 15 | 0 | 0 | M | OS30
| *D11.000.020 |  | Commutatore 2 posizioni | cadauno | 10 | 0 | 0 | M | OS30
| *D11.001.005 |  | Sganciatore a lancio di corrente | cadauno | 38 | 0 | 0 | M | OS30
| *D11.001.007 |  | Contattore 2 NA 20A | cadauno | 14 | 0 | 0 | M | OS30
| *D11.001.012 |  | Relè passo passo 1P 16A | cadauno | 29 | 0 | 0 | M | OS30
| *D11.001.021 |  | Lampada di segnalazione 3 diffusori | cadauno | 21 | 0 | 0 | M | OS30
| *D11.001.036 |  | Multimetro | cadauno | 2 | 0 | 0 | M | OS30
| *D11.050.001 |  | Interfaccia di monitoraggio di bobine a lancio di corrente | cadauno | 2 | 0 | 0 | M | OS30
| *D11.050.002 |  | Interfaccia di monitoraggio di bobine a lancio di corrente 10+1 | cadauno | 1 | 0 | 0 | M | OS30
| *D13.001.002 |  | Interruttore automatico scatolato 4x160A/TM160A | cadauno | 1 | 0 | 0 | M | OS30
| *D13.001.003 |  | Interruttore automatico scatolato 4x250A/TM250A | cadauno | 1 | 0 | 0 | M | OS30
| *D13.002.001 |  | Interruttore scatolato 4x160A | cadauno | 1 | 0 | 0 | M | OS30
| *D13.020.001 |  | Modulo Logico SIEMENS LOGO RC | cadauno | 1 | 0 | 0 | M | OS30
| *D15.001.002 |  | Scaricatore combinato classe di prova I 4P | cadauno | 1 | 0 | 0 | M | OS30
| *D15.001.021 |  | Limitatore di sovratensione tipo2 1P+N | cadauno | 25 | 0 | 0 | M | OS30
| *D15.001.022 |  | Limitatore di sovratensione tipo2 3P+N | cadauno | 12 | 0 | 0 | M | OS30
| *E01.001.001.b |  | Punto luce interrotto | cadauno | 259 | 0 | 0 | M | OS30
| *E01.001.002.b |  | Punto luce interrotto parallelo | cadauno | 94 | 0 | 0 | M | OS30
| *E01.001.003.b |  | Punto luce deviato | cadauno | 20 | 0 | 0 | M | OS30
| *E01.001.004.b |  | Punto luce deviato parallelo | cadauno | 77 | 0 | 0 | M | OS30
| *E01.001.005.b |  | Punto luce invertito | cadauno | 53 | 0 | 0 | M | OS30
| *E01.001.006.b |  | Punto luce invertito parallelo | cadauno | 101 | 0 | 0 | M | OS30
| *E01.001.007.b |  | Punto luce pulsante | cadauno | 6 | 0 | 0 | M | OS30
| *E01.001.008.b |  | Punto luce pulsante parallelo | cadauno | 29 | 0 | 0 | M | OS30
| *E01.001.009.b |  | Punto luce rilevatore di presenza | cadauno | 56 | 0 | 0 | M | OS30
| *E01.001.010.b |  | Punto luce rilevatore di presenza parallelo | cadauno | 112 | 0 | 0 | M | OS30
| *E01.001.011.b |  | Punto luce comandato da interruttore orario | cadauno | 10 | 0 | 0 | M | OS30
| *E01.002.001.b |  | Punto luce interrotto | cadauno | 22 | 0 | 0 | M | OS30
| *E01.002.002.b |  | Punto luce interrotto parallelo | cadauno | 9 | 0 | 0 | M | OS30
| *E01.002.003.b |  | Punto luce deviato | cadauno | 3 | 0 | 0 | M | OS30
| *E01.002.004.b |  | Punto luce deviato parallelo | cadauno | 8 | 0 | 0 | M | OS30
| *E01.002.005.b |  | Punto luce invertito | cadauno | 1 | 0 | 0 | M | OS30
| *E01.002.006.b |  | Punto luce invertito parallelo | cadauno | 5 | 0 | 0 | M | OS30
| *E01.002.011.b |  | Punto luce comandato da interruttore orario | cadauno | 14 | 0 | 0 | M | OS30
| *E01.002.012.b |  | Punto luce parallelo comandato da interruttore orario | cadauno | 53 | 0 | 0 | M | OS30
| *E01.003.001.b |  | Punto Ronzatore/suoneria | cadauno | 26 | 0 | 0 | M | OS30
| *E01.003.003.b |  | Punto aspiratore bagno | cadauno | 39 | 0 | 0 | M | OS30
| *E01.003.004.b |  | Punto termostato interno | cadauno | 172 | 0 | 0 | M | OS30
| *E01.003.006.b |  | Punto pulsante / interruttore tapparelle | cadauno | 93 | 0 | 0 | M | OS30
| *E01.003.007.b |  | Punto tapparelle | cadauno | 177 | 0 | 0 | M | OS30
| *E01.003.008.b |  | Punto pulsante luce | cadauno | 6 | 0 | 0 | M | OS30
| *E01.003.010.b |  | Punto rivelatore di presenza | cadauno | 74 | 0 | 0 | M | OS30
| *E01.003.011.b |  | Punto pulsante portanome | cadauno | 26 | 0 | 0 | M | OS30
| *E01.003.016.b |  | Punto seganle acustico-visivo | cadauno | 16 | 0 | 0 | M | OS30
| *E01.003.018.b |  | Punto pulsante reset | cadauno | 16 | 0 | 0 | M | OS30
| *E01.004.001.b |  | Punto pulsante a tirante bagno | cadauno | 31 | 0 | 0 | M | OS30
| *E01.004.002.b |  | Punto tubazione vuota 20mm | cadauno | 59 | 0 | 0 | M | OS30
| *E01.004.003.b |  | Punto tubazione vuota 25mm | cadauno | 171 | 0 | 0 | M | OS30
| *E01.004.008.b |  | Punto pulsante d'emergenza | cadauno | 1 | 0 | 0 | M | OS30
| *E01.004.022.b |  | Punto luce esterna camera | cadauno | 16 | 0 | 0 | M | OS30
| *E01.010.001.b |  | Punto presa monofase 10 A | cadauno | 133 | 0 | 0 | M | OS30
| *E01.010.002.b |  | Punto presa monofase 10 A parallela | cadauno | 79 | 0 | 0 | M | OS30
| *E01.010.003.b |  | Punto monofase 10 A | cadauno | 131 | 0 | 0 | M | OS30
| *E01.011.001.b |  | Punto forza presa monofase 16 A | cadauno | 480 | 0 | 0 | M | OS30
| *E01.011.002.b |  | Punto forza presa monofase parallela 16 A | cadauno | 119 | 0 | 0 | M | OS30
| *E01.011.005.b |  | Punto forza monofase per asciugacapelli a muro | cadauno | 11 | 0 | 0 | M | OS30
| *E01.011.023.b |  | Punto forza trifase | cadauno | 1 | 0 | 0 | M | OS30
| *E02.001.001 |  | Punto luce interrotto a vista | cadauno | 14 | 0 | 0 | M | OS30
| *E02.011.001 |  | Punto forza presa monofase 16 A a vista | cadauno | 14 | 0 | 0 | M | OS30
| *E04.001.001 |  | Punto luce interrotto CA | cadauno | 42 | 0 | 0 | M | OS30
| *E04.001.002 |  | Punto luce interrotto parallelo CA | cadauno | 56 | 0 | 0 | M | OS30
| *E04.001.003 |  | Punto luce deviato CA | cadauno | 3 | 0 | 0 | M | OS30
| *E04.001.004 |  | Punto luce deviato parallelo CA | cadauno | 5 | 0 | 0 | M | OS30
| *E04.001.005 |  | Punto luce invertito CA | cadauno | 2 | 0 | 0 | M | OS30
| *E04.001.006 |  | Punto luce invertito parallelo CA | cadauno | 5 | 0 | 0 | M | OS30
| *E04.001.007 |  | Punto luce pulsante CA | cadauno | 23 | 0 | 0 | M | OS30
| *E04.001.008 |  | Punto luce pulsante parallelo CA | cadauno | 154 | 0 | 0 | M | OS30
| *E04.001.009 |  | Punto luce rivelatore di presenza CA | cadauno | 38 | 0 | 0 | M | OS30
| *E04.001.010 |  | Punto luce rivelatore di presenza parallelo CA | cadauno | 132 | 0 | 0 | M | OS30
| *E04.001.011 |  | Punto luce comandato da interruttore orario CA | cadauno | 19 | 0 | 0 | M | OS30
| *E04.001.012 |  | Punto luce parallelo comandato da interruttore orario CA | cadauno | 18 | 0 | 0 | M | OS30
| *E04.001.020 |  | Punto aspiratore bagno CA | cadauno | 4 | 0 | 0 | M | OS30
| *E04.001.021 |  | Punto forza presa monofase 16A CA | cadauno | 134 | 0 | 0 | M | OS30
| *E04.001.022 |  | Punto forza presa monofase parallela 16 A CA | cadauno | 70 | 0 | 0 | M | OS30
| *E04.001.023 |  | Punto forza monofase CA | cadauno | 13 | 0 | 0 | M | OS30
| *E04.001.024 |  | Punto presa monofase 10 A CA | cadauno | 7 | 0 | 0 | M | OS30
| *E04.001.028 |  | Punto forza monofase 10A CA | cadauno | 23 | 0 | 0 | M | OS30
| *E04.001.029 |  | Punto forza trifase CA | cadauno | 11 | 0 | 0 | M | OS30
| *E04.001.030 |  | Punto forza presa trifase 16A CA | cadauno | 13 | 0 | 0 | M | OS30
| *E04.001.031 |  | Punto forza trifase 32A CA | cadauno | 9 | 0 | 0 | M | OS30
| *E04.003.010 |  | Punto nel cemento armato per rivelatore di presenza | cadauno | 64 | 0 | 0 | M | OS30
| *E04.003.011 |  | Punto nel cemento armato per termostato interno | cadauno | 32 | 0 | 0 | M | OS30
| *E04.003.012 |  | Punto nel cemento armato per pulsante | cadauno | 24 | 0 | 0 | M | OS30
| *E04.003.013 |  | Punto nel cemento pulsante / interruttore tapparelle | cadauno | 12 | 0 | 0 | M | OS30
| *E04.003.014 |  | Punto nel cemento tapparelle | cadauno | 34 | 0 | 0 | M | OS30
| *E04.004.002 |  | Punto tubazione vuota 20mm CA | cadauno | 12 | 0 | 0 | M | OS30
| *E04.004.003 |  | Punto tubazione vuota 25mm CA | cadauno | 127 | 0 | 0 | M | OS30
| *E10.007.001 |  | Scatola di montaggio a pavimento in cemento Gr.I | cadauno | 20 | 0 | 0 | M | OS30
| *E10.007.002 |  | Scatola di montaggio a pavimento in cemento Gr.II | cadauno | 17 | 0 | 0 | M | OS30
| *E10.007.003 |  | Scatola di montaggio a pavimento in cemento Gr.III | cadauno | 27 | 0 | 0 | M | OS30
| *E50.001.002 |  | Allacciamento ventilatore bagno | cadauno | 44 | 0 | 0 | M | OS30
| *E50.001.004 |  | Allacciamento delle tapparelle | cadauno | 211 | 0 | 0 | M | OS30
| *E50.001.005 |  | Allacciamento di un'apparecchiatura < 8 kW | cadauno | 140 | 0 | 0 | M | OS30
| *E50.001.006 |  | Allacciamento di un'apparecchiatura < 15 kW | cadauno | 6 | 0 | 0 | M | OS30
| *E50.001.007 |  | Allacciamento di un'apparecchiatura < 30 kW | cadauno | 9 | 0 | 0 | M | OS30
| *E50.004.010 |  | Punto camera di sorveglianza di rete nel cemento | cadauno | 18 | 0 | 0 | M | OS30
| *E51.002.003 |  | Punto apriporta elettrico ad accesso protetto | cadauno | 7 | 0 | 0 | M | OS30
| *E51.005.001 |  | Punto lettore ad accesso protetto nel cemento | cadauno | 5 | 0 | 0 | M | OS30
| *E54.003.009 |  | Punto valvola elettromeccanica | cadauno | 204 | 0 | 0 | M | OS30
| *E54.003.142 |  | Allacciamento valvole | cadauno | 204 | 0 | 0 | M | OS30
| *F03.002.006 |  | Quadretto portaprese 5x16A, 1 presa CE 2x16A, 2x2x16A | cadauno | 13 | 0 | 0 | M | OS30
| *F05.001.005 |  | Interruttore/Deviatore | cadauno | 103 | 0 | 0 | M | OS30
| *F05.001.006 |  | Interruttore/deviatore luminoso | cadauno | 3 | 0 | 0 | M | OS30
| *F05.001.008 |  | Invertitore | cadauno | 4 | 0 | 0 | M | OS30
| *F05.001.009 |  | Pulsante unico | cadauno | 30 | 0 | 0 | M | OS30
| *F05.001.014 |  | Pulsante a tirante | cadauno | 1 | 0 | 0 | M | OS30
| *F05.001.015 |  | Pulsante portanome | cadauno | 26 | 0 | 0 | M | OS30
| *F05.001.016 |  | Copriscatola cieco | cadauno | 247 | 0 | 0 | M | OS30
| *F05.001.017 |  | Unita cavo | cadauno | 133 | 0 | 0 | M | OS30
| *F05.001.021 |  | Pulsante tapparelle | cadauno | 26 | 0 | 0 | M | OS30
| *F05.001.022 |  | Interruttore a chiave per tapparelle | cadauno | 2 | 0 | 0 | M | OS30
| *F05.001.030 |  | Presa Schuko protezione bambini | cadauno | 426 | 0 | 0 | M | OS30
| *F05.001.032 |  | Presa Schuko protezione bambini UPS | cadauno | 62 | 0 | 0 | M | OS30
| *F05.001.040 |  | Rivelatore di presenza 1,1m | cadauno | 96 | 0 | 0 | M | OS30
| *F05.001.050 |  | Termostato | cadauno | 110 | 0 | 0 | M | OS30
| *F05.001.105 |  | Interruttore/Deviatore | cadauno | 345 | 0 | 0 | M | OS30
| *F05.001.106 |  | Interruttore/deviatore luminoso | cadauno | 30 | 0 | 0 | M | OS30
| *F05.001.108 |  | Invertitore | cadauno | 61 | 0 | 0 | M | OS30
| *F05.001.114 |  | Pulsante a tirante | cadauno | 30 | 0 | 0 | M | OS30
| *F05.001.116 |  | Copriscatola cieco | cadauno | 122 | 0 | 0 | M | OS30
| *F05.001.117 |  | Unita cavo | cadauno | 53 | 0 | 0 | M | OS30
| *F05.001.118 |  | 3 suono-gong | cadauno | 26 | 0 | 0 | M | OS30
| *F05.001.121 |  | Pulsante tapparelle | cadauno | 79 | 0 | 0 | M | OS30
| *F05.001.130 |  | Presa Schuko protezione bambini | cadauno | 514 | 0 | 0 | M | OS30
| *F05.001.150 |  | Termostato | cadauno | 94 | 0 | 0 | M | OS30
| *F05.004.004 |  | Interruttore/deviatore IP44 | cadauno | 14 | 0 | 0 | M | OS30
| *F05.004.030 |  | Presa Schuko IP44 | cadauno | 14 | 0 | 0 | M | OS30
| *F46.003.010 |  | Installazione WC per disabili | cadauno | 16 | 0 | 0 | M | OS30
| *F50.001.053 |  | Rilevatore di presenza 360° | cadauno | 43 | 0 | 0 | M | OS30
| *F50.003.002 |  | Pulsante d' emergenza | cadauno | 1 | 0 | 0 | M | OS30
| *F52.001.009 |  | Apriporta elettrico | cadauno | 12 | 0 | 0 | M | OS30
| *F52.001.010 |  | Tasteria anti-vandalo | cadauno | 1 | 0 | 0 | M | OS30
| *G01.001.003 |  | Punto luce emergenza e via di Fuga. Alim. centralizzata | cadauno | 184 | 0 | 0 | M | OS30
| *G01.004.003 |  | Punto luce emergenza e via di Fuga. Alim. centralizzata CA | cadauno | 118 | 0 | 0 | M | OS30
| *G13.199.002 |  | Segnaletica di segnalazione via di fuga | cadauno | 17 | 0 | 0 | M | OS30
| *G16.001.001 |  | Sistema ad alimentazione centralizzata | cadauno | 2 | 0 | 0 | M | OS30
| *G16.001.002 |  | Set batterie | cadauno | 2 | 0 | 0 | M | OS30
| *G16.001.003 |  | Modulo caricatore | cadauno | 2 | 0 | 0 | M | OS30
| *G16.001.004 |  | Modulo con 4 circuiti d'uscita | cadauno | 6 | 0 | 0 | M | OS30
| *G16.001.005 |  | Modulo WEB di supervisione | cadauno | 2 | 0 | 0 | M | OS30
| *G16.001.006 |  | Modulo DLS/trifase | cadauno | 8 | 0 | 0 | M | OS30
| *G16.001.007 |  | Plafoniera LED per percorsi d'esodo | cadauno | 79 | 0 | 0 | M | OS30
| *G16.001.008 |  | Plafoniera LED per aree openspace e/o antipanico | cadauno | 74 | 0 | 0 | M | OS30
| *G16.001.009 |  | Apparecchio LED per illuminazione di sicurezza 8W | cadauno | 51 | 0 | 0 | M | OS30
| *G16.001.010 |  | Kit di protezione IP65 | cadauno | 51 | 0 | 0 | M | OS30
| *G16.001.011 |  | Apparecchio LED per illuminazione di sicurezza 4W | cadauno | 82 | 0 | 0 | M | OS30
| *G16.001.012 |  | Pittogramma monofacciale basso | cadauno | 17 | 0 | 0 | M | OS30
| *H01.001.005 |  | Faretto da pavimento 11W LED | cadauno | 74 | 0 | 0 | M | OS30
| *H01.001.008 |  | Plafoniera rotonda opale | cadauno | 125 | 0 | 0 | M | OS30
| *H01.001.009 |  | Plafoniera rotonda interna | cadauno | 88 | 0 | 0 | M | OS30
| *H01.001.012 |  | Corpo illuminante da incasso a parete | cadauno | 25 | 0 | 0 | M | OS30
| *H01.001.014 |  | Piantana per esterno | cadauno | 40 | 0 | 0 | M | OS30
| *H53.001.001 |  | Plafoniera a LED IP65 42W | cadauno | 36 | 0 | 0 | M | OS30
| *H53.001.002 |  | Plafoniera a LED IP65 62W | cadauno | 86 | 0 | 0 | M | OS30
| *H53.001.011 |  | LED-downlight per il montaggio in soffitto 12,8 W | cadauno | 101 | 0 | 0 | M | OS30
| *H53.001.012 |  | LED-downlight per il montaggio in soffitto 24,6 W | cadauno | 253 | 0 | 0 | M | OS30
| *H53.003.105 |  | Lampada adatta per tutti i locali, IP65 | cadauno | 4 | 0 | 0 | M | OS30
| *H53.004.002 |  | Lampada pendente a LED | cadauno | 34 | 0 | 0 | M | OS30
| *H53.007.001 |  | Lampada a LED da esterni/interni a parete/soffitto 15W | cadauno | 12 | 0 | 0 | M | OS30
| *H53.007.002 |  | Lampada a LED da esterni/interni a parete/soffitto 30W | cadauno | 18 | 0 | 0 | M | OS30
| *H53.008.002 |  | Lampada LED per il montaggio a parete o a soffitto, 30W, IP40 | cadauno | 27 | 0 | 0 | M | OS30
| *H53.008.003 |  | Lampada LED per il montaggio a soffitto, 24W, IP40 | cadauno | 6 | 0 | 0 | M | OS30
| *I01.001.002 |  | Cavo coassiale TV/SAT per segnali digitali | m | 200 | 0 | 0 | M | OS30
| *I01.002.002 |  | Punto presa per satellite | cadauno | 65 | 0 | 0 | M | OS30
| *I01.005.002 |  | Punto presa per satellite CA | cadauno | 7 | 0 | 0 | M | OS30
| *I02.001.021 |  | Antenna VHF, banda 3 a larga banda, 7 elementi | cadauno | 1 | 0 | 0 | M | OS30
| *I02.001.031 |  | Antenna UHF a banda larga passiva | cadauno | 1 | 0 | 0 | M | OS30
| *I02.001.102 |  | Antenna parabolica Offset Ø85 | cadauno | 1 | 0 | 0 | M | OS30
| *I02.001.204 |  | Alimentatore universale quattro 2x banda bassa + 2x banda alta | cadauno | 2 | 0 | 0 | M | OS30
| *I02.001.301 |  | Palo antenna SAT/TV | cadauno | 1 | 0 | 0 | M | OS30
| *I02.001.401 |  | Filtro LTE | cadauno | 1 | 0 | 0 | M | OS30
| *I02.002.103 |  | Terrestre multibanda amplificatore | cadauno | 1 | 0 | 0 | M | OS30
| *I02.002.211 |  | Multiswitch 9 ingressi e 8 uscite | cadauno | 4 | 0 | 0 | M | OS30
| *I02.002.233 |  | Multiswitch passivo 9 ingressi e 16 uscite | cadauno | 3 | 0 | 0 | M | OS30
| *I02.004.002 |  | Quadro a pavimento fino 630A IP55 1900x600x260 mm | cadauno | 1 | 0 | 0 | M | OS30
| *I03.005.001 |  | Presa TV tripla satellitare bianco alpino | cadauno | 14 | 0 | 0 | M | OS30
| *I03.005.002 |  | Presa TV tripla satellitare alluminio | cadauno | 58 | 0 | 0 | M | OS30
| *J01.002.011 |  | Cavo categoria 6 FTP 4P LSZH | m | 200 | 0 | 0 | M | OS30
| *J01.011.009 |  | Punto presa RJ45 Kat.6 FTP singola | cadauno | 27 | 0 | 0 | M | OS30
| *J01.011.010 |  | Punto presa RJ45 Kat.6 FTP doppia | cadauno | 63 | 0 | 0 | M | OS30
| *J01.014.009 |  | Punto presa RJ45 Kat.6 FTP singola CA | cadauno | 16 | 0 | 0 | M | OS30
| *J01.014.010 |  | Punto presa RJ45 Kat.6 FTP doppia CA | cadauno | 10 | 0 | 0 | M | OS30
| *J02.006.005 |  | Presa per telefono RJ45 Cat. 6 | cadauno | 18 | 0 | 0 | M | OS30
| *J02.006.006 |  | Presa per telefono RJ45 Cat. 6 doppia bianco | cadauno | 73 | 0 | 0 | M | OS30
| *J02.006.105 |  | Presa per telefono RJ45 Cat. 6 alluminio | cadauno | 26 | 0 | 0 | M | OS30
| *J11.001.010 |  | Armadio Rack 19" 42 U.M. | cadauno | 1 | 0 | 0 | M | OS30
| *J11.002.004 |  | Panello di permutazione con 24 prese RJ45 Cat.6 FTP | cadauno | 8 | 0 | 0 | M | OS30
| *J11.002.022 |  | Striscia di permutazione 100cp | cadauno | 2 | 0 | 0 | M | OS30
| *J11.002.100 |  | Panello d'alimentazione | cadauno | 1 | 0 | 0 | M | OS30
| *J11.002.101 |  | Gruppo di ventilazione | cadauno | 1 | 0 | 0 | M | OS30
| *J11.003.004 |  | Cordone di permutazione RJ45 Cat.6 FTP 1mt | cadauno | 190 | 0 | 0 | M | OS30
| *J30.007.001 |  | Centrale telefonica | cadauno | 1 | 0 | 0 | M | OS30
| *J50.001.002 |  | Cavo citofono a 2 fili | m | 50 | 0 | 0 | M | OS30
| *J50.001.003 |  | Cavo Videocitofonico 2-fili | m | 100 | 0 | 0 | M | OS30
| *J50.002.001 |  | Punto Videocitofono esterno | cadauno | 2 | 0 | 0 | M | OS30
| *J50.002.002 |  | Punto Videocitofono interno | cadauno | 1 | 0 | 0 | M | OS30
| *J50.002.012 |  | Punto Citofono interno | cadauno | 26 | 0 | 0 | M | OS30
| *J53.001.001 |  | Alimentatore | cadauno | 1 | 0 | 0 | M | OS30
| *J53.001.002 |  | Alimentatore video | cadauno | 1 | 0 | 0 | M | OS30
| *J53.001.003 |  | Videocitofono | cadauno | 1 | 0 | 0 | M | OS30
| *J53.001.004 |  | Citofono audio | cadauno | 26 | 0 | 0 | M | OS30
| *J53.001.005 |  | Modulo a 4 tasti per impianti citofonici TwinBus | cadauno | 12 | 0 | 0 | M | OS30
| *J53.001.006 |  | Modulo a 1 tasto per impianti citofonici TwinBus | cadauno | 4 | 0 | 0 | M | OS30
| *J53.001.007 |  | Modulo videocamera Color meccanicamente regolabile | cadauno | 2 | 0 | 0 | M | OS30
| *J53.001.008 |  | Modulo citofonico | cadauno | 2 | 0 | 0 | M | OS30
| *J53.001.009 |  | Cornice sotto intonaco | cadauno | 2 | 0 | 0 | M | OS30
| *K01.001.002 |  | Cavo per impianto rivelazione incendi 2x1,00mm² rosso | m | 200 | 0 | 0 | M | OS30
| *K01.002.001 |  | Punto centrale rilevatore incendio | cadauno | 1 | 0 | 0 | M | OS30
| *K01.002.002 |  | Punto rilevatore incendio | cadauno | 134 | 0 | 0 | M | OS30
| *K01.002.003 |  | Punto pulsante allarme incendio | cadauno | 26 | 0 | 0 | M | OS30
| *K01.002.004 |  | Punto sirena interna | cadauno | 13 | 0 | 0 | M | OS30
| *K01.002.006 |  | Punto magnete per porta tagliafuoco | cadauno | 6 | 0 | 0 | M | OS30
| *K01.002.008 |  | Punto aprifinestra motorizzato | cadauno | 3 | 0 | 0 | M | OS30
| *K01.005.002 |  | Punto rilevatore incendio CA | cadauno | 161 | 0 | 0 | M | OS30
| *K01.005.003 |  | Punto pulsante ad accesso protetto CA | cadauno | 28 | 0 | 0 | M | OS30
| *K01.005.004 |  | Punto sirena interna CA | cadauno | 17 | 0 | 0 | M | OS30
| *K01.005.005 |  | Punto sirena esterna CA | cadauno | 2 | 0 | 0 | M | OS30
| *K01.006.002 |  | Punto rilevatore incendio | cadauno | 19 | 0 | 0 | M | OS30
| *K02.020.002 |  | Rivelatore ottico di fumo | cadauno | 228 | 0 | 0 | M | OS30
| *K02.020.003 |  | Rivelatore termodifferenziale | cadauno | 87 | 0 | 0 | M | OS30
| *K02.020.004 |  | Pulsante d'emergenza | cadauno | 54 | 0 | 0 | M | OS30
| *K02.020.005 |  | Controllo remoto | cadauno | 1 | 0 | 0 | M | OS30
| *K02.020.008 |  | Centrale a microprocessore per utenze BUS o convenzionali | cadauno | 1 | 0 | 0 | M | OS30
| *K02.020.010 |  | Sirena interna | cadauno | 30 | 0 | 0 | M | OS30
| *K02.020.012 |  | Sirena esterna | cadauno | 2 | 0 | 0 | M | OS30
| *K02.020.050 |  | Magnete resistenza | cadauno | 6 | 0 | 0 | M | OS30
| *X02.001.001 |  | Colonna d'entrata | cadauno | 1 | 0 | 0 | M | OS30
| *X02.001.002 |  | Lettore Transponder | cadauno | 2 | 0 | 0 | M | OS30
| *X02.001.003 |  | Piastra da pavimento per colonna d'entrata e uscita | cadauno | 2 | 0 | 0 | M | OS30
| *X02.001.004 |  | Sbarra | cadauno | 2 | 0 | 0 | M | OS30
| *X02.001.005 |  | Rivelatore di slittamento | cadauno | 5 | 0 | 0 | M | OS30
| *X02.001.006 |  | Spira di induzione | cadauno | 4 | 0 | 0 | M | OS30
| *X02.001.007 |  | Semaforo | cadauno | 1 | 0 | 0 | M | OS30
| *X02.001.008 |  | Licenza Software entrata | cadauno | 2 | 0 | 0 | M | OS30
| *X02.001.009 |  | Colonna d'uscita | cadauno | 1 | 0 | 0 | M | OS30
| *X02.001.031 |  | Trasporto e montaggio dell'automazione del parcheggio | cadauno | 1 | 0 | 0 | M | OS30
| *X02.001.032 |  | Corso di formazione | a corpo | 1 | 0 | 0 | M | OS30
| *X02.001.042 |  | Spira di induzione | cadauno | 6 | 0 | 0 | M | OS30
| *Z02.001.001 |  | Maestro | h | 134 | 0 | 0 | M | OS30
| *Z02.001.002 |  | Caposquadra | h | 134 | 0 | 0 | M | OS30
| *Z02.001.003 |  | Operaio qualificato | h | 134 | 0 | 0 | M | OS30
| *Z96.011.002 |  | Legge DM 37/2008 | a corpo | 1 | 0 | 0 | M | OS30
| *Z96.011.003 |  | Esecuzione verifiche riflettometriche | cadauno | 190 | 0 | 0 | M | OS30
| *Z96.011.009 |  | Verifica e documentazione impianto messa a terra | a corpo | 1 | 0 | 0 | M | OS30

## Oneri sicurezza
ALLEGATO C1 - Oneri sicurezza LISTA DELLE CATEGORIE DI LAVORAZIONE E FORNITURE OFFERTA CON PREZZI UNITARI ANLAGE C1 - auf Aufmaß VERZEICHNIS DER ARBEITEN UND LIEFERUNGEN ANGEBOT MIT EINHEITSPREISEN
Riepilogo
|  | Importo totale oneri di sicurezza: |  |  |  | 498990.055
Oneri sicurezza
| Pos.n. | Denominazione | Unità di misura | Quantità | Prezzo unitario | Prezzo totale (quantità per prezzo unitario)
| 29.00.00.10 | 01.02.08.01-a - Legname impalcature:prime 4 settimane | m3 | 145.08 | 57.85 | 8392.878
| 29.00.00.10 | 01.02.08.01-b - Legname impalcature: ogni settimana successiva | m3 | 6638.9 | 8.68 | 57625.652
| 29.00.00.10 | 01.02.08.02-c - Nolo di impalcatura di tipo fisso ad estensione superficiale | m2 | 30900 | 0.34 | 10506
| 29.00.00.10 | 01.02.08.06-b - Nolo di ponteggio da costruzione di tipo fisso ad estensione longitudinale | m2 | 3898 | 8.64 | 33678.72
| 29.00.01.70 | 01.02.08.06.E - Ponteggi tipo fisso per ogni mese successivo o frazione | m2 | 1028790 | 0.14 | 144030.6
| 29.00.00.10 | 01.02.08.07a -Sottopassaggio pedonale | m | 30 | 18.6 | 558
| 29.00.00.10 | 01.02.08.07b -Sottopassaggio pedonale per ogni giorno successivo | m | 14400 | 0.34 | 4896
| 29.00.01.80 | 01.02.08.08.a - Parasassi: prime 4 settimane | m | 130 | 14.96 | 1944.8
| 29.00.01.90 | 01.02.08.08.b - Parasassi: per ogni giorno naturale successivo | m | 48750 | 1.12 | 54600
| 29.00.01.90 | 01.02.08.12a - Nolo di rivestimento schermante applicato al ponteggio - prime 4 settimane | m2 | 3517.5 | 2.37 | 8336.475
| 29.00.01.90 | 01.02.08.12b -Nolo di rivestimento schermante: per ogni giorno naturale successivo - per ogni settimana successiva | m2 | 135420 | 0.19 | 25729.8
| 29.00.00.10 | 01.06.01.02.c - Monoblocco prefabbricato ad uso magazzino 3,0mx2,45mx2,50m (interno), per il primo mese (30 gg) o frazione | Nr | 2 | 227.71 | 455.42
| 29.00.00.20 | 01.06.01.02.d - Monoblocco prefabbricato ad uso magazzino 3,0mx2,45mx2,50m (interno), per ogni giorno successivo | d | 1560 | 3.12 | 4867.2
| 29.00.00.30 | 01.06.01.03.b - Monoblocco prefabbricato ad uso spogliatoio, ufficio, ecc. 3,0mx2,45mx2,50m (interno) | Nr | 27 | 331.66 | 8954.82
| 29.00.00.50 | 01.06.01.10.c- Monoblocco prefabbricato ad uso WC | Nr | 2 | 242.56 | 485.12
| 29.00.00.60 | 01.06.01.10.b - Monoblocco prefabbricato ad uso WC; noleggio per ogni giorno successivo al 1° mese | d | 1560 | 3.66 | 5709.6
| 29.00.00.60 | 01.06.02.01 - Tabellone bilingue | forfait | 2 | 311.86 | 623.72
| 29.00.00.80 | 01.06.03.01.a - Messa a disposizione di recinzione mobile altezza 2,0 m per il primo mese (30 gg) o frazione | m | 465 | 6.09 | 2831.85
| 29.00.00.90 | 01.06.03.01.b* - Messa a disposizione di recinzione mobile altezza 2,0 m per ogni giorno naturale successivo | m | 260100 | 0.13 | 33813
| 29.00.01.20 | 01.06.03.04.a - Messa a disposizione di barriere prefabbricate in calcestruzzo, tipo New Jersey per il primo mese (30 gg) o frazione | m | 241 | 16.33 | 3935.53
| 29.00.01.30 | 01.06.03.04.b - Messa a disposizione di barriere prefabbricate in calcestruzzo, tipo New Jersey per ogni mese successivo | m | 4670 | 0.69 | 3222.3
| 29.00.00.00 | 01.06.04.01.a - Lameggiatore crespuscolare a luce intermittente arancione | forfait | 396 | 1.06 | 419.76
| 29.00.00.00 | *52.01.01.01. - Installazione, manutenzione e sgombero cantiere | forfait | 1 | 3643.2 | 3643.2
| 29.00.00.00 | 52.02.02.02.B - Impianto semaforico omologato di cantiere | d | 300 | 60 | 18000
| 29.00.00.00 | *52.02.02.93.X - Preavviso di semafero | pezzo | 10 | 19.53 | 195.3
| 29.00.00.00 | *50.02.02.93.x - Moviere | forfait | 1 | 1400 | 1400
| 29.00.01.00 | SI.10.10.70.5 - ACCESSO CARRABILE BATTENTE PER RECINZIONE MOBILE CANTIERE per il primo mese o frazione | pezzo | 4 | 43.62 | 174.48
| 29.00.01.00 | SI.10.10.70.10 - ACCESSO CARRABILE BATTENTE PER RECINZIONE MOBILE CANTIERE per il primo mese o frazione | pezzo | 104 | 4.23 | 439.92
| 29.00.01.60 | SI.25.10.01.A TRABATTELLO IN PIANO CON IMPALCATO IN ALTO tipo medio - altezza 3.50 - 6.00 m | m2 | 2040 | 7.44 | 15177.6
| 29.00.01.60 | SI.25.10.30.5 - PIANO DI IMPOSTA PER PONTEGGI per il primo mese o frazione | m2 | 542 | 9.17 | 4970.14
| 29.00.01.60 | SI.25.10.30.10 - PIANO DI IMPOSTA PER PONTEGGI per ogni mese sucessivo o frazione | m2 | 8371 | 1.24 | 10380.04
| 29.00.02.00 | SI.30.10.10.5 - GUARDACORPO DI PROTEZIONE ANTICADUTA per il primo mese o frazione | m | 725 | 12.76 | 9251
| 29.00.02.10 | SI.30.10.10.10 - GUARDACORPO DI PROTEZIONE ANTICADUTA per ogni mese successivo o frazione | m | 12378 | 0.76 | 9407.28
| 29.00.02.20 | SI.30.10.15.5 - GUARDACORPO DI PROTEZIONE ANTICADUTA PER TETTI per il primo mese o frazione | m | 150 | 20.54 | 3081
| 29.00.02.30 | SI.30.10.200.5 - TAPPI A FUNGO PER BARRE DI RIPRESA diametro ferri 8-18 mm | pezzo | 2000 | 0.12 | 240
| 29.00.02.40 | SI.30.10.200.10 - TAPPI A FUNGO PER BARRE DI RIPRESA diametro ferri 18-32 mm | pezzo | 2000 | 0.14 | 280
| 29.00.02.50 | SI.40.10.100.5 - CARTELLI SEGNALETICI DA CANTIERE senza PALO | pezzo | 50 | 21.59 | 1079.5
| 29.00.02.50 | SI.40.10.105.5 - SOVRAPPREZZO CARTELLI SEGNALETICI DA CANTIERE PER POSA SU PALO | pezzo | 50 | 42.54 | 2127
| 29.00.02.60 | SI.40.10.110.5* - CARTELLI SEGNALETICI DI SICUREZZA A PARETE | pezzo | 50 | 12.77 | 638.5
| 29.00.02.70 | SI.40.20.20. - CASSETTA DI PRONTO SOCCORSO | pezzo | 5 | 86.41 | 432.05
| 29.00.02.80 | SI.40.30.20.5 - ESTINTORE PORTATILE A POLVERE 34A233BC | pezzo | 5 | 17.16 | 85.8
| *Z97.001.003 | Ponti su cavaletti |  |  |  | 411
| *Z97.001.004 | Ponti a torre su ruote |  |  |  | 459
| *Z97.001.005 | Impianto di messa a terra control le scariche atmosferiche |  |  |  | 625
| *Z97.001.006 | Messa a disposizione di un impianto da cantiere |  |  |  | 875

## Comuni (hidden)
Gemeinde | Comune
Aldein | Aldino
Andrian | Andriano
Altrei | Anterivo | cantiere raggiungibile da viabilitá principale | erreichbar über Hauptstraßen
Eppan a.d.W. | Appiano | cantiere raggiungibile da viabilitá secondaria | erreichbar über Nebenstraßen
Hafling | Avelengo | in zona disagiata (altitudine, difficoltá di accesso) | im Notstandsgebiet (Höhe, Schwierigkeiten beim Zugang)
Abtei | Badia | in centro abitato | innerhalb der Ortschaft
Barbian | Barbiano | fuori centro abitato | außerhalb der Ortschaft
Bozen | Bolzano
Prags | Braies
Brenner | Brennero
Brixen | Bressanone
Branzoll | Bronzolo
Bruneck | Brunico
Kuens | Caines
Kaltern | Caldaro
Freienfeld | Campo di Trens
Sand in Taufers | Campo Tures
Kastelbell-Tschars | Castelbello-Ciardes
Kastelruth | Castelrotto
Tscherms | Cermes
Kiens | Chienes
Klausen | Chiusa
Karneid | Cornedo all'Isarco
Kurtatsch a.d.W. | Cortaccia s.S.d.V.
Kurtinig a.d.W. | Cortina s.S.d.V.
Corvara | Corvara in Badia
Graun | Curon
Toblach | Dobbiaco
Neumarkt | Egna
Pfalzen | Falzes
Völs am Schlern | Fiè allo Sciliar
Franzensfeste | Fortezza
Villnöss | Funes
Gais | Gais
Gargazon | Gargazzone
Glurns | Glorenza
Wengen | La Valle
Latsch | Laces
Algund | Lagundo
Lajen | Laion
Leifers | Laives
Lana | Lana
Laas | Lasa
Laurein | Lauregno
Lüsen | Luson
Margreid a.d.W. | Magrè s.S.d.V.
Mals im Vinschgau | Malles Venosta
Enneberg | Marebbe
Marling | Marlengo
Martell | Martello
Mölten | Meltina
Meran | Merano
Welsberg-Taisten | Monguelfo-Tesido
Montan | Montagna
Moos in Passeier | Moso in Passiria
Nals | Nalles
Naturns | Naturno
Natz-Schabs | Naz-Sciaves
Welschnofen | Nova Levante
Deutschnofen | Nova Ponente
Auer | Ora
St. Ulrich in Gröden | Ortisei
Partschins | Parcines
Percha | Perca
Plaus | Plaus
Waidbruck | Ponte Gardena
Burgstall | Postal
Prad am Stilfserjoch | Prato allo Stelvio
Prettau | Predoi
Proveis | Proves
Ratschings | Racines
Rasen-Antholz | Rasun-Anterselva
Ritten | Renon
Riffian | Rifiano
Mühlbach | Rio di Pusteria
Rodeneck | Rodengo
St. Christina in Gröden | S. Cristina Val Gardena
St. Leonhard in Passeier | S. Leonardo in Passiria
St. Lorenzen | S. Lorenzo di Sebato
St. Martin in Thurn | S. Martino in Badia
St. Martin in Passeier | S. Martino in Passiria
St. Pankraz | S. Pancrazio
Salurn | Salorno
Innichen | San Candido
Jenesien | San Genesio
Sarntal | Sarentino
Schenna | Scena
Mühlwald | Selva dei Molini
Wolkenstein in G. | Selva di Val Gardena
U. l. Frau - St. Felix | Senale - San Felice
Schnals | Senales
Sexten | Sesto
Schlanders | Silandro
Schluderns | Sluderno
Stilfs | Stelvio
Terenten | Terento
Terlan | Terlano
Tramin a. d. W. | Termeno s.S.d.V.
Tisens | Tesimo
Tiers | Tires
Tirol | Tirolo
Truden im Naturpark | Trodena nel parco naturale
Taufers im Münstertal | Tubre
Ulten | Ultimo
Pfatten | Vadena
Pfitsch | Val di Vizze
Olang | Valdaora
Ahrntal | Valle Aurina
Gsies | Valle di Casies
Vintl | Vandoies
Vahrn | Varna
Feldthurns | Velturno
Vöran | Verano
Niederdorf | Villa Bassa
Villanders | Villandro
Sterzing | Vipiteno