## OFFERTA
ALLEGATO C1 - LISTA DELLE CATEGORIE DI LAVORAZIONE E FORNITURE OFFERTA CON PREZZI UNITARI LISTA DELLE CATEGORIE DI LAVORAZIONE E FORNITURE OFFERTA CON PREZZI UNITARI
Denominazione: | Nuova costruzione „Vigili del fuoco / Banda musicale / Socc. Alpino” Termeno, P.f. 156/10, C.c. Termeno - LAVORI EDILI ED AFFINI
Dati appalto:
Comune: |  | Termeno s.S.d.V.
Dislocazione: |  | in centro abitato
Importo a base d'asta (al netto degli oneri di sicurezza): A Misura |  | 3014977.3
Importo a base d'asta (al netto degli oneri di sicurezza): A Corpo |  | 0
Termine presentazione offerte:
Anno prezziario di riferimento: |  | 2019
Cod. programma annuale opere pubbliche:
Cod. CIG
Cod. CPV prevalente: |  | 45211350-7
Dati impresa:
Ragione o denominazione sociale:
Codice fiscale (impresa):
Sede impresa:
RIEPILOGO
Importo Lavori a MISURA |  | 0
Importo Lavori a CORPO |  | 0
Importo totale offerto per lavori Lavori A Misura e/o A Corpo SENZA oneri di sicurezza |  | 0
Importo a base d'asta senza oneri di sicurezza |  | 3014977.3
Ribasso d'asta in % |  | -100%
Ribasso in lettere
Oneri di sicurezza |  | 119283.37
Importo totale offerto per lavori Lavori A Misura e/o A Corpo CON oneri di sicurezza |  | 119283.37

## A Misura
ALLEGATO C1 - a misura LISTA DELLE CATEGORIE DI LAVORAZIONE E FORNITURE OFFERTA CON PREZZI UNITARI ANLAGE C1 - auf Aufmaß VERZEICHNIS DER ARBEITEN UND LIEFERUNGEN ANGEBOT MIT EINHEITSPREISEN
Riepilogo
|  |  | Importo totale offerto per lavori a misura SENZA oneri di sicurezza: |  |  |  | 0
|  |  | Importo a base d'asta senza oneri di sicurezza: |  |  |  | 3014977.3
|  |  | Ribasso d'asta in % |  |  |  | -100%
Lavori a misura
No. | Pos.n. | * | Denominazione | Unità di misura | Quantità | Prezzo unitario | Prezzo totale (quantità per prezzo unitario) | A misura | Categorie SOA
| 01 |  | Prezzi elementari
| 01.01 |  | Mercedi orarie della mano d'opera
| 01.01.01 |  | Settore edile/civile
1 | 01.01.01.01 |  | Operaio alt. spec. o maestro professionale | h | 20 |  | 0 | A | OG1
2 | 01.01.01.02 |  | Operaio spec. | h | 100 |  | 0 | A | OG1
3 | 01.01.01.03 |  | Operaio qual. | h | 100 |  | 0 | A | OG1
4 | 01.01.01.04 |  | Operaio com. | h | 100 |  | 0 | A | OG1
| 01.01.02 |  | Settore metallo
5 | 01.01.02.01 |  | Operaio alt. spec. o maestro professionale | h | 5 |  | 0 | A | OG1
6 | 01.01.02.02 |  | Operaio spec. | h | 20 |  | 0 | A | OG1
7 | 01.01.02.03 |  | Operaio qual. | h | 20 |  | 0 | A | OG1
8 | 01.01.02.04 |  | Operaio com. | h | 20 |  | 0 | A | OG1
| 01.02 |  | Noli
| 01.02.01 |  | Mezzi di trasporto
| 01.02.01.03 |  | Autocarro
9 | 01.02.01.03.b |  | portata oltre 4,0 t fino a 8,00 t | h | 10 |  | 0 | A | OG1
10 | 01.02.01.03.e |  | Autocarro 33t | h | 10 |  | 0 | A | OG1
| 01.02.03 |  | Macchine per movimento terra
| 01.02.03.01 |  | Ruspa cingolata
11 | 01.02.03.01.b |  | oltre 37 kW fino a 50 kW (49 - 68 HP) | h | 10 |  | 0 | A | OG1
12 | 01.02.03.01.f |  | oltre 153 kW fino a 203 kW (205 - 272 HP) | h | 10 |  | 0 | A | OG1
| 01.02.06 |  | Compressori
| 01.02.06.01 |  | Compressore
13 | 01.02.06.01.b |  | oltre 3,00 m3/min fino a 6,00 m3/min | h | 10 |  | 0 | A | OG1
| 01.02.06.02 |  | Sovrappr. demolitore
14 | 01.02.06.02.a |  | Sovrappr. ulteriore demolitore | h | 10 |  | 0 | A | OG1
| 01.02.07 |  | Macchine utensili
15 | 01.02.07.01 |  | Trapano elettr. | h | 20 |  | 0 | A | OG1
16 | 01.02.07.02 |  | Trapano a percuss. | h | 20 |  | 0 | A | OG1
17 | 01.02.07.03 |  | Sega circolare | h | 20 |  | 0 | A | OG1
| 01.02.07.06 |  | Demolitore
18 | 01.02.07.06.b |  | con motore elettrico, potenza fino 2,00 kW. | h | 20 |  | 0 | A | OG1
| 01.04 |  | Materiali
| 01.04.01 |  | Inerti
| 01.04.01.01 |  | Sabbia
19 | 01.04.01.01.a |  | Sabbia 0,063/4 | t | 10 |  | 0 | A | OG1
20 | 01.04.01.02 |  | Ghiaia lavata 5/16, 16/25, 25/31,5, 31,5/63 | t | 10 |  | 0 | A | OG1
| 01.04.02 |  | Leganti
21 | 01.04.02.05 |  | Cemento R32.5, sacchi | kg | 1000 |  | 0 | A | OG1
22 | 01.04.02.12 |  | Malta espansa | kg | 200 |  | 0 | A | OG1
| 01.05 |  | Semilavorati
| 01.05.01 |  | Malte
| 01.05.01.04 |  | Malta bastarda per muratura:
23 | 01.05.01.04.b |  | calce idrata, cemento, sabbia classificata, classe di resistenza minima M5 | m3 | 5 |  | 0 | A | OG1
| 01.05.02 |  | Calcestruzzi
| 01.05.02.02 |  | Conglomerato preconfezionato, classi di consistenza S2-S3
24 | 01.05.02.02.b |  | C 12/15, S2, D30 | m3 | 5 |  | 0 | A | OG1
25 | 01.05.02.02.f |  | C 25/30, S2, D15 | m3 | 5 |  | 0 | A | OG1
| 02 |  | Opere da impresario - costruttore
| 02.01 |  | Demolizioni
| 02.01.02 |  | Demolizioni parziali
26 | 02.01.02.03 | * | Demolizione di muratura mista di pietrame e malta cementizia, qualsiasi spessore ed altezza negli ambienti esterni | m3 | 15 |  | 0 | A | OG1
27 | 02.01.02.04 | * | Demolizione di strutture in cemento armato con apparecchiature idrauliche, comprese eventuali perforazioni | m3 | 19 |  | 0 | A | OG1
| 02.01.03 |  | Rimozioni di elementi costruttivi
| 02.01.03.01 | * | Rimozione e asporto di elementi costruttivi
28 | 02.01.03.01.q | * | Rimozione e asporto di elementi costruttivi: guardrail stradale in acciaio zincato | m | 58 |  | 0 | A | OG1
29 | 02.01.03.01.r | * | Rimozione e asporto di elementi costruttivi: segnaletica stradale | cad | 2 |  | 0 | A | OG1
30 | 02.01.03.01.s | * | Rimozione e asporto di elementi costruttivi: palo illuminazione stradale | cad | 1 |  | 0 | A | OG1
| 02.01.03.08 |  | Perforazioni a rotazione di conglomerato cementizio
31 | 02.01.03.08.f |  | Perforazioni a rotazione di conglomerato cementizio: D = 52 mm | cm | 200 |  | 0 | A | OG1
32 | 02.01.03.08.k |  | Perforazioni a rotazione di conglomerato cementizio: D da 102 mm a 132 mm | cm | 500 |  | 0 | A | OG1
33 | 02.01.03.08.n |  | Perforazioni a rotazione di conglomerato cementizio: D = 162 mm | cm | 500 |  | 0 | A | OG1
34 | 02.01.03.08.p |  | Perforazioni a rotazione di conglomerato cementizio: D = 182 mm | cm | 200 |  | 0 | A | OG1
35 | 02.01.03.08.q |  | Perforazioni a rotazione di conglomerato cementizio: D = 202 mm | cm | 200 |  | 0 | A | OG1
36 | 02.01.03.08.s |  | Perforazioni a rotazione di conglomerato cementizio: D = 250 mm | cm | 200 |  | 0 | A | OG1
| 02.01.03.09 | * | Taglio a sega o filo di pareti in conglomerato cementizio anche armato
37 | 02.01.03.09.a |  | Taglio di pareti, con sega circolare | m2 | 1 |  | 0 | A | OG1
| 02.01.03.10 | * | Taglio a sega o filo di conglomerato cementizio
38 | 02.01.03.10.a |  | Taglio di lastre di solai con sega circolare, eseguito dall'alto verso il basso | m2 | 1 |  | 0 | A | OG1
| 02.01.03.11 | * | Rimozione e asporto di pavimenti esterni
39 | 02.01.03.11.a | * | Rimozione e asporto di manti stradali bituminosi, spessore fino a 20 cm | m2 | 420 |  | 0 | A | OG1
40 | 02.01.03.11.b | * | Taglio di manti stradali in conglomerato bituminoso | m | 766 |  | 0 | A | OG1
41 | 02.01.03.11.c | * | Rimozione di pavimentazioni in cubetti di porfido con recupero | m2 | 139 |  | 0 | A | OG1
42 | 02.01.03.11.d | * | Rimozione di cordonate in porfido con recupero | m | 10 |  | 0 | A | OG1
| 02.01.04 |  | Diritti di discarica
| 02.01.04.01 |  | Diritti di discarica per materiali da scavo
43 | 02.01.04.01.h |  | cat.1/C: miscuglio sabbia e ghiaia con limo e argilla | t | 423 |  | 0 | A | OG1
| 02.01.04.02 |  | Diritti di discarica per macerie edili
44 | 02.01.04.02.k |  | cat.2/A: macerie edili minerali | t | 26 |  | 0 | A | OG1
45 | 02.01.04.02.m |  | cat.2/C: asfalto | t | 145 |  | 0 | A | OG1
46 | 02.01.04.02.r |  | cat.4/A: calcestruzzo armato | t | 46 |  | 0 | A | OG1
| 02.02 |  | Movimenti di terra
| 02.02.01 |  | Preparazione area cantiere
47 | 02.02.01.02 | * | Adeguamento, livellamento e compattazione del suolo di scavo | m2 | 1872 |  | 0 | A | OG1
| 02.02.03 |  | Scavi di sbancamento (a sezione aperta)
| 02.02.03.01 | * | Scavo generale:
48 | 02.02.03.01.a | * | Scavo generale: con mezzo mecc. con trasp. a rifiuto | m3 | 40 |  | 0 | A | OG1
49 | 02.02.03.01.b | * | Scavo generale: con mezzo mecc. con mezzo mecc. con trasp. entro cantiere | m3 | 30 |  | 0 | A | OG1
| 02.02.04 |  | Scavo a sezione obbligata
| 02.02.04.02 | * | Scavo a sezione ristretta in materiale di qualunque consistenza
50 | 02.02.04.02.a |  | Scavo a sezione ristretta in materiale di qualunque consistenza: con caricamento su mezzo e con trasporto | m3 | 239 |  | 0 | A | OG1
51 | 02.02.04.02.b | * | Scavo a sezione ristretta in materiale di qualunque consistenza: deposito laterale entro 5,0 m, senza caricamento su mezzo e senza trasporto | m3 | 494 |  | 0 | A | OG1
52 | 02.02.04.02.c |  | Sovrapprezzo per profondità (scavi a sezione) | m3 | 30 |  | 0 | A | OG1
| 02.02.05 |  | Rinterri e rilevati
| 02.02.05.01 | * | Rinterro con materiale di scavo
53 | 02.02.05.01.b | * | Rinterro con materiale di scavo: con mezzi meccanici | m3 | 603 |  | 0 | A | OG1
54 | 02.02.05.01.d | * | Rinterro con materiale di scavo: con mezzi meccanici e compattazione aggiuntiva EV1> 60 MN/m², Ev2/Ev1<2,1 | m3 | 810 |  | 0 | A | OG1
| 02.02.05.02 | * | Rinterro e rilevato con materiale di cava
55 | 02.02.05.02.b | * | Rinterro e rilevato con materiale di cava di pezzatura grossa: con mezzi meccanici | m3 | 20 |  | 0 | A | OG1
56 | 02.02.05.02.d | * | Rinterro e rilevato con materiale di cava di pezzatura grossa: con mezzi meccanici e compattazione aggiuntiva EV1> 60 MN/m², Ev2/Ev1<2,1 | m3 | 672 |  | 0 | A | OG1
57 | 02.02.05.07 | * | Terra di coltivo | m3 | 230 |  | 0 | A | OG1
58 | 02.02.05.08 | * | Materiale da pietrisco / inerte aperto per drenaggi 16/32 | m3 | 50 |  | 0 | A | OG1
59 | 02.02.05.09 | * | Sabbia da cava 0,20 - 5 mm | m3 | 239 |  | 0 | A | OG1
| 02.04 |  | Opere in conglomerato cementizio armato e non armato, casseforme e prefabbricati
| 02.04.71 |  | Casseformi per strutture adiacenti a terra, sottomurazioni
| 02.04.71.01 |  | Casseratura laterale per solette e solettoni di base:
60 | 02.04.71.01.a |  | per struttura superficiale S1 | m2 | 78 |  | 0 | A | OG1
| 02.04.71.02 |  | Casseratura laterale per fondazioni
61 | 02.04.71.02.a |  | per struttura superficiale S1 | m2 | 207 |  | 0 | A | OG1
| 02.04.71.51 |  | Sovrapprezzo per casseratura curva in un senso
62 | 02.04.71.51.a |  | R<5,00m | m2 | 7 |  | 0 | A | OG1
| 02.04.72 |  | Casseforme per muri e pareti
| 02.04.72.01 |  | Sovrapprezzo per casseratura unilaterale per muri e pareti diritte:
63 | 02.04.72.01.c |  | per struttura superficiale S3 | m2 | 190 |  | 0 | A | OG1
| 02.04.72.02 |  | Casseratura per muri e pareti diritte:
64 | 02.04.72.02.c |  | per struttura superficiale S3 | m2 | 6080 |  | 0 | A | OG1
| 02.04.72.51 |  | Sovrapprezzo per casseratura curva in un senso:
65 | 02.04.72.51.b |  | R = 5,00 - 1,00 m | m2 | 70 |  | 0 | A | OG1
| 02.04.73 |  | Casseforme per solette, mensole, scale
| 02.04.73.01 |  | Casseratura di solette, solette a sbalzo:
66 | 02.04.73.01.b |  | per struttura superficiale S3 | m2 | 4091.5 |  | 0 | A | OG1
| 02.04.73.03 |  | Casseratura di solette per scale, pianerottoli, gradini
67 | 02.04.73.03.b |  | per struttura superficiale S3 | m | 38.84 |  | 0 | A | OG1
| 02.04.73.50 |  | Sovrapprezzo per casseratura curva in un senso
68 | 02.04.73.50.b |  | R = 5,00 - 1,00 m | m2 | 2.5 |  | 0 | A | OG1
| 02.04.73.53 |  | Sovrapprezzo per controcasseratura superiore di solette piane e a sbalzo
69 | 02.04.73.53.b |  | Sovrapprezzo per controcasseratura superiore di solette inclinate da 11° e fino a 45° dall'orizzontale | m2 | 46 |  | 0 | A | OG1
| 02.04.74 |  | Casseforme per strutture orizzontali (travi)
| 02.04.74.01 |  | Casseratura di travi rettilinee:
70 | 02.04.74.01.b |  | per struttura superficiale S3 | m2 | 861 |  | 0 | A | OG1
| 02.04.75 |  | Casseforme per pilastri
| 02.04.75.01 |  | Casseratura di pilastri a sezione poligonale fino a 4 spigoli
71 | 02.04.75.01.b |  | per struttura superficiale S3 | m2 | 518 |  | 0 | A | OG1
| 02.04.75.03 |  | Casseratura per pilastri a sezione circolare
72 | 02.04.75.03.b |  | per struttura superficiale S3 | m2 | 7.5 |  | 0 | A | OG1
| 02.04.75.50 |  | Sovrapprezzo per pilastri con asse inclinato
73 | 02.04.75.50.b |  | da 10,10° - 30,00° dalla verticale | m2 | 324 |  | 0 | A | OG1
74 | 02.04.75.51 |  | Sovrapprezzo per pilastri con generatrice rettilinea inclinata | m2 | 324 |  | 0 | A | OG1
| 02.04.76 |  | Casseforme per piccoli manufatti
| 02.04.76.01 |  | Casseratura per piccoli manufatti
75 | 02.04.76.01.b |  | per struttura superficiale S3 | m2 | 10 |  | 0 | A | OG1
| 02.04.77 |  | Opere di sostegno, piani di lavoro H>3,00m
| 02.04.77.01 |  | Sovraprezzo per opere di sostegno muri, pareti, solette, mensole, scale, strutture orizontali, travi e pilastri, H > 3,0 m
76 | 02.04.77.01.a |  | H oltre 3,0 fino a 6,0 m | m2 | 2015 |  | 0 | A | OG1
77 | 02.04.77.01.b |  | H oltre 6,0 fino a 8,0 m | m2 | 540 |  | 0 | A | OG1
| 02.04.77.02 |  | Piani di lavoro, H > 3,0 m
78 | 02.04.77.02.b |  | H oltre 6,0 fino a 8,0 m | m2 | 150 |  | 0 | A | OG1
| 02.04.78 |  | Sovrapprezzi
| 02.04.78.01 |  | Sovrapprezzi per casseratura a perdere
79 | 02.04.78.01.c |  | per struttura superficiale S3 | m2 | 10 |  | 0 | A | OG1
80 | 02.04.78.03 | * | Sovrapprezzo per cassero in faccia a vista S4b con pannelli FinPly, s= 9 mm | m2 | 295 |  | 0 | A | OG1
81 | 02.04.78.04 | * | Sovrapprezzo a casseratura di solette piane con nervatura inferiore e solette a sbalzo per cassero di solette con pendenza | m2 | 259 |  | 0 | A | OG1
| 02.04.80 |  | Conglomerato cementizio per manufatti armati e non armati
| 02.04.80.01 |  | Conglomerato cementizio per sottofondi, spianamenti e riempimenti
82 | 02.04.80.01.a |  | classe C 8/10 | m3 | 145 |  | 0 | A | OG1
| 02.04.80.05 |  | Conglomerato cementizio per manufatti di qualunque ubicazione, forma e dimensione
83 | 02.04.80.05.f |  | classe C 32/40 | m3 | 270 |  | 0 | A | OG1
84 | 02.04.80.05.g |  | classe C 35/45 | m3 | 572 |  | 0 | A | OG1
85 | 02.04.80.05.h |  | classe C 30/37 | m3 | 1614 |  | 0 | A | OG1
86 | 02.04.80.05.i |  | Classe C 40/50 | m3 | 41 |  | 0 | A | OG1
| 02.04.85 |  | Sovrapprezzi per conglomerato cementizio per manufatti armati e non armati della stessa classe di resistenza
| 02.04.85.01 |  | classe di esposizione XC
87 | 02.04.85.01.a |  | XC3 con penetrazione acqua 30 mm | m3 | 1953.5 |  | 0 | A | OG1
88 | 02.04.85.01.b |  | XC4 con penetrazione acqua 15 mm | m3 | 126.5 |  | 0 | A | OG1
| 02.04.85.03 |  | classe di esposizione XF
89 | 02.04.85.03.a |  | XF1 | m3 | 126.5 |  | 0 | A | OG1
| 02.04.85.05 |  | Sovrapprezzo per conglomerato cementizio con altre classi di consistenza
90 | 02.04.85.05.a |  | classe di consistenza S4, fluida | m3 | 2039 |  | 0 | A | OG1
91 | 02.04.85.05.e | * | Calcestruzzo autocompattante (SCC) | m3 | 42 |  | 0 | A | OG1
92 | 02.04.85.11 |  | Sovrapprezzo per gettata di calcestruzzo su superfici inclinate con pendenza oltre 10% | m2 | 9.5 |  | 0 | A | OG1
93 | 02.04.85.12 | * | Sovrapprezzo a conglomerato cementizio per manufatti di qualunque ubicazione, forma e dimensione per il fratazzo meccanico a fresco di superfici in calcestruzzo | m2 | 598 |  | 0 | A | OG1
94 | 02.04.85.13 | * | Sovrapprezzo a conglomerato cementizio per manufatti di qualunque ubicazione, forma e dimensione per la formazione di pendenze oltre una direzione su superfici in calcestruzzo fresche | m2 | 943 |  | 0 | A | OG1
| 02.04.90 |  | Elementi prefabbricati
| 02.04.90.01 | * | Produzione, fornitura e montaggio in opera di elemento prefabbricato di calcestruzzo per rampe scala
95 | 02.04.90.01.a | * | Produzione, fornitura e montaggio in opera di elemento prefabbricato di calcestruzzo per rampe scala: 10 gradini 17/30cm, b= 125cm e 1 pianerottolo l/b= 105/125cm | cad | 1 |  | 0 | A | OG1
96 | 02.04.90.01.b | * | Produzione, fornitura e montaggio in opera di elemento prefabbricato di calcestruzzo per rampe scala: 11 gradini 17/30cm, b= 125cm | cad | 1 |  | 0 | A | OG1
97 | 02.04.90.01.c | * | Produzione, fornitura e montaggio in opera di elemento prefabbricato di calcestruzzo per rampe scala: 7 gradini 17/30cm, b= 125cm e 1 pianerottolo l/b= 105/125cm | cad | 1 |  | 0 | A | OG1
98 | 02.04.90.01.d | * | Produzione, fornitura e montaggio in opera di elemento prefabbricato di calcestruzzo per rampe scala: 12 gradini 17/30cm, b= 125cm e 1 pianerottolo l/b= 60/125cm | cad | 1 |  | 0 | A | OG1
| 02.04.90.02 | * | Produzione, fornitura e montaggio in opera di gradini ad angolo prefabbricati in calcestruzzo
99 | 02.04.90.02.a | * | Produzione, fornitura e montaggio in opera di gradini/pianerottoli ad angolo prefabbricati in calcestruzzo: gradino 17/30cm, s= 5cm | m | 30 |  | 0 | A | OG1
100 | 02.04.90.02.b | * | Produzione, fornitura e montaggio in opera di gradini/pianerottoli ad angolo prefabbricati in calcestruzzo: gradino 17/95cm, s= 5cm | m | 1.5 |  | 0 | A | OG1
101 | 02.04.90.02.c | * | Produzione, fornitura e montaggio in opera di gradini/pianerottoli ad angolo prefabbricati in calcestruzzo: gradino 15/30cm, s= 5cm | m | 6 |  | 0 | A | OG1
102 | 02.04.90.03 | * | Produzione, fornitura e montaggio in opera dello zoccolo prefabbricato in calcestruzzo per l’impianto sbarra composto da tre elementi, l/b/h= 2x125+200/55/45cm | cad | 1 |  | 0 | A | OG1
103 | 02.04.90.04 | * | Produzione, fornitura e montaggio in opera di elementi di facciata continua in prefabbricato in calcestruzzo, s= 10cm, superficie liscia da cassero, spigoli vivi | m2 | 710 |  | 0 | A | OG1
104 | 02.04.90.05 | * | Sovrapprezzo alla produzione, fornitura e montaggio in opera di elementi di facciata continua in prefabbricato in calcestruzzo, s= 10cm, per l’esecuzione di elementi da parapetto, superficie liscia da cassero su ambi i lati, spigoli vivi | m2 | 9.99 |  | 0 | A | OG1
| 02.04.100 |  | Inserti speciali
105 | 02.04.100.01 | * | Fornitura e messa in opera di profilati per giunti di lavoro in PVC-Pb h= 190mm | m | 9 |  | 0 | A | OG1
106 | 02.04.100.02 | * | Fornitura e posa in opera di fasce con divisione acustica in appoggi elastomerici su lastre PE in schiuma rigida per scale prefabbricate | m | 10 |  | 0 | A | OG1
107 | 02.04.100.03 | * | Fornitura e posa in opera di perni in acciaio inossidabile di bloccaggio per scale prefabbricate con divisione acustica | cad | 4 |  | 0 | A | OG1
108 | 02.04.100.04 | * | Fornitura e posa in opera di cassetta d’installazione in alluminio nei solai in calcestruzzo armato, per l’installazione di corpi illuminanti LT 14.1, l/b/h= 325/325/170mm | cad | 7 |  | 0 | A | OG1
109 | 02.04.100.05 | * | Fornitura e posa in opera di cassetta d’installazione in alluminio e plastica rinforzata con fibra di vetro nelle pareti in calcestruzzo armato, per l’installazione di corpi illuminanti LT 15.1, l/b/h= 370/81/900mm | cad | 2 |  | 0 | A | OG1
| 02.05 |  | Acciaio per c. a.
| 02.05.01 |  | Acciaio in barre
| 02.05.01.01 |  | Acciaio in barre
110 | 02.05.01.01.a |  | Betonstabstahl: acciaio ad aderenza migl. B450C | kg | 290000 |  | 0 | A | OG1
111 | 02.05.01.02 |  | Distanziatore a rete | kg | 9000 |  | 0 | A | OG1
| 02.05.02 |  | Reti elettrosaldate
| 02.05.02.01 |  | Reti elettrosaldate
112 | 02.05.02.01.a |  | Reti elettrosaldate B450C | kg | 41228 |  | 0 | A | OG1
| 02.05.03 |  | Elementi statici speciali
113 | 02.05.03.01 |  | Fornitura e posa in opera di listello per armatura di punzonamento | kg | 1300 |  | 0 | A | OG1
114 | 02.05.03.02 |  | Fornitura e posa in opera di giunzioni per armature | m | 130 |  | 0 | A | OG1
| 02.05.03.03 |  | Armatura di ripresa per ancoraggio in cemento armato
115 | 02.05.03.03.a |  | D da 8 a 14 mm | cm | 4500 |  | 0 | A | OG1
116 | 02.05.03.03.b |  | D da 16 a 24 mm | cm | 1500 |  | 0 | A | OG1
117 | 02.05.03.04 | * | Accoppiatori per acciai d’armatura | pezzi | 10 |  | 0 | A | OG1
| 02.07 |  | Murature in pietra artificiale (blocchi, laterizi)
| 02.07.03 |  | Tramezze, rivestimenti
| 02.07.03.03 | * | Tramezze e fodere in mattoni forati, s= 12,0 cm
118 | 02.07.03.03.b | * | Tramezze e fodere in mattoni forati, s= 12,0 cm, con impiego di malta bastarda del gruppo M2,5 | m2 | 21.5 |  | 0 | A | OG1
119 | 02.07.03.13 | * | Tramezze e fodere in blocchi forati di calcestruzzo, s= 8,0 cm, EI 60 | m2 | 5.5 |  | 0 | A | OG1
| 02.09 |  | Intonaci
| 02.09.01 |  | Intonaci
| 02.09.01.02 | * | Fornitura ed applicazione di intonaco grezzo 2 mani
120 | 02.09.01.02.b | * | Fornitura ed applicazione di intonaco grezzo 2 mani, rinzaffo e malta bastarda | m2 | 26.5 |  | 0 | A | OG1
| 02.10 |  | Vespai e sottofondi
| 02.10.02 |  | Massetti di sottofondo
| 02.10.02.01 |  | Massetto su ossatura spess. 10 cm:
121 | 02.10.02.01.a |  | Massetto su ossatura spess. 10 cm: impasto di cem. | m2 | 1193 |  | 0 | A | OG1
| 02.10.02.03 | * | Massetto livellante spess. 5-6cm:
122 | 02.10.02.03.b | * | Massetto livellante spess. 5-6cm: cemento cellulare | m2 | 571 |  | 0 | A | OG1
123 | 02.10.02.05 |  | Sovrappr. voce .03 b) magg. spess. 1cm | m2cm | 2240 |  | 0 | A | OG1
124 | 02.10.02.10 |  | Massetto di protezione spess. min. 5cm | m2 | 20 |  | 0 | A | OG1
| 02.10.03 |  | Massetti galleggianti
125 | 02.10.03.03 | * | Massetto galleggiante con riscaldamento a pavimento a base cementizia CT C25 F5 per pavimenti incollati spessore 7,0cm | m2 | 570 |  | 0 | A | OG1
| 02.10.03.04 |  | Sovrappr. voce .03
126 | 02.10.03.04.a |  | Sovrappr. voce .03 | m2cm | 570 |  | 0 | A | OG1
127 | 02.10.03.13 | * | Tassello per giunti nei massetti, ST37, 300 x ø 4mm | cad | 267 |  | 0 | A | OG1
| 02.10.04 |  | Pavimenti in cemento
| 02.10.04.02 | * | Pavimento industriale, spessore 10cm
128 | 02.10.04.02.b | * | Pavimento industriale, spessore 10cm: superficie con frattazzo meccanico, classe antiscivolo R9 | m2 | 2181 |  | 0 | A | OG1
129 | 02.10.04.02.d | * | Pavimento industriale, spessore 10cm: sovrapprezzo voce .02 b) magg. spess. 1cm | m2cm | 12802 |  | 0 | A | OG1
130 | 02.10.04.02.e | * | Pavimento industriale, spessore 10cm: sovrapprezzo per l’esecuzione di una superficie strutturata tirata a scopa | m2 | 126 |  | 0 | A | OG1
131 | 02.10.04.02.f | * | Pavimento industriale, spessore 10cm: sovrapprezzo per l’esecuzione con riscaldamento a pavimento industriale | m2 | 593 |  | 0 | A | OG1
132 | 02.10.04.02.g | * | Pavimento industriale, spessore 10cm: sovrapprezzo per lo spolvero al titanio per superfici uniformi omogenei chiare | m2 | 2191 |  | 0 | A | OG1
133 | 02.10.04.02.h | * | Pavimento industriale, spessore 10cm: sovrapprezzo per la casseratura di gradini | m | 3.5 |  | 0 | A | OG1
| 02.10.04.03 | * | Fornitura ed applicazione di strati di protezione e impregnante per pavimenti industriali
134 | 02.10.04.03.a | * | Fornitura ed applicazione di strati di protezione e impregnante per pavimenti industriali: superfici interne con rivestimento superficiale a microfilm ibrido al litio per l'indurimento e la sigillatura delle superfici in calcestruzzo | m2 | 795 |  | 0 | A | OG1
135 | 02.10.04.03.b | * | Fornitura ed applicazione di strati di protezione e impregnante per pavimenti industriali: superfici esterne con rivestimento superficiale a litiosilicato - silicio di silicio per l'indurimento, la compattazione e la sigillatura delle superfici in cls | m2 | 1418 |  | 0 | A | OG1
| 02.11 |  | Impermeabilizzazioni
| 02.11.01 |  | Impermeabilizzazione orizzontale sotto pareti
| 02.11.01.02 |  | Imperm. orizz.:
136 | 02.11.01.02.a |  | malta imperm. 2000g/m2 | m2 | 42 |  | 0 | A | OG1
| 02.11.02 |  | Impermeabilizzazione verticale di pareti
137 | 02.11.02.03 | * | Impermeabilizzazione di muri esterni contro terra con emulsione in bitume; prodotto applicato min. 4000 g/m²; spessore finito almeno 3 mm | m2 | 270 |  | 0 | A | OG1
138 | 02.11.02.04 | * | Impermeabilizzazione di muri esterni contro terra con mano di fondo bituminoso e manto impermeabile di bitume elastomerico con tessuto non tessuto; s= 4,0 mm, peso min. 4,4 kg/m² | m2 | 359 |  | 0 | A | OG1
| 02.11.03 |  | Impermeabilizzazione di sottofondi
| 02.11.03.01 | * | Imperm.sottof. 1xmembr: bituminosa prefabbr.:
139 | 02.11.03.01.b | * | Imperm.sottof. 1xmembr: bituminosa prefabbr.: manto impermeabile di bitume elastomerico con tessuto non tessuto; s= 4,0 mm, peso min. 4,6 kg/m², sopra spargimento fine, sotto rivestimento con pellicola, saldata sull’intera superficie | m2 | 2839 |  | 0 | A | OG1
140 | 02.11.03.01.e | * | Imperm.sottof. 1xmembr: bituminosa prefabbr.: manto a barriera vapore di bitume elastomerico con membrana in alluminio e t. n. t. di vetro rinforz. f. continuo; s= 3,8 mm, peso min. 4,4 kg/m², posata con giunti di raccordo e perim. saldati, imp. al radon | m2 | 343 |  | 0 | A | OG1
141 | 02.11.03.01.f | * | Imperm.sottof. 1xmembr: bituminosa prefabbr.: manto a barriera vapore di bitume elastomerico con membrana in alluminio e tessuto non tessuto di vetro rinforzato a filo continuo; s= 3,8 mm, peso min. 4,4 kg/m², saldata sull’intera superficie, imp. al radon | m2 | 1180 |  | 0 | A | OG1
142 | 02.11.03.01.g | * | Imperm.sottof. 1xmembr: bituminosa prefabbr.: manto impermeabile di bitume elastomerico con t. n. t. per ponti / asfalto a caldo; s= 4,8 mm, peso min. 5,7 kg/m², sopra spargimento fine, sotto rivestimento con pellicola, saldata sull’intera superficie | m2 | 618 |  | 0 | A | OG1
143 | 02.11.03.01.h | * | Imperm.sottof. 1xmembr: bituminosa prefabbr.: manto impermeabile di bitume plastomero con t. n. t. per ponti / asfalto a caldo; s= 4,0 mm, peso min. 4,2 kg/m², sopra spargimento fine, sotto rivestimento con pellicola, saldata sull’intera superficie | m2 | 618 |  | 0 | A | OG1
| 02.11.03.06 | * | Imprimitura bituminosa:
144 | 02.11.03.06.a | * | Imprimitura bituminosa: Fondo bituminoso liquido, con solventi a presa rapida, 0,25 – 0,30 l/m² | m2 | 2959 |  | 0 | A | OG1
145 | 02.11.03.06.b | * | Imprimitura bituminosa: Fondo bituminoso liquido, con solventi, 0,20 – 0,30 l/m² per membrane per ponti | m2 | 618 |  | 0 | A | OG1
146 | 02.11.03.07 | * | Converse e supporti di acciaio zincato a caldo; s= 2,0 mm, sviluppo fino a 400 mm | m | 36 |  | 0 | A | OG1
147 | 02.11.03.08 | * | Listelli coprigiunto continui di profilati in alluminio estruso, larghezza 70 mm | m | 20 |  | 0 | A | OG1
148 | 02.11.03.09 | * | Gocciolatoio in lamiera d’alluminio, s= 1,0 mm, sviluppo 100 mm | m | 22 |  | 0 | A | OG1
149 | 02.11.03.10 | * | Panello a tre strati in legno impermeabile, s= 22mm, b= ca. 300mm, avvitato sul solaio in cls | m | 110 |  | 0 | A | OG1
| 02.11.04 |  | Strati separatori, strati protettivi
| 02.11.04.01 | * | Strato separatore:
150 | 02.11.04.01.b | * | Strato separatore: strato poliestere 150 g/m2 | m2 | 563 |  | 0 | A | OG1
151 | 02.11.04.01.d |  | Strato separatore: strato polipropilene 300g/m2 | m2 | 100 |  | 0 | A | OG1
152 | 02.11.04.01.g |  | Strato separatore: polietilene 0,20mm | m2 | 563 |  | 0 | A | OG1
153 | 02.11.04.01.h |  | Strato separatore: polietilene 0,30mm | m2 | 3341 |  | 0 | A | OG1
| 02.11.05 |  | Giunti
| 02.11.05.05 | * | Sigillatura antincendio EI 60 di giunti strutturali orizzontali e verticali con schiuma antifuoco poliuretanica
154 | 02.11.05.05.a | * | Sigillatura antincendio EI 60 di giunti strutturali orizzontali e verticali con schiuma antifuoco poliuretanica: larghezza giunti fino a 30mm | m | 15 |  | 0 | A | OG1
155 | 02.11.05.05.b | * | Sigillatura antincendio EI 60 di giunti strutturali orizzontali e verticali con schiuma antifuoco poliuretanica: larghezza giunti da 31mm fino a 60mm | m | 10 |  | 0 | A | OG1
| 02.11.07 |  | Gusci di raccordo
| 02.11.07.01 |  | Guscio di raccordo:
156 | 02.11.07.01.a |  | raccordo fondomuro-fondazione | m | 183 |  | 0 | A | OG1
| 02.12 |  | Isolamenti
| 02.12.01 |  | Isolamenti termici
| 02.12.01.07 | * | Pannelli termoisolanti in lana di roccia su pereti
157 | 02.12.01.07.x | * | Pannelli termoisolanti in lana di roccia su pereti: spess. 100 mm, lambda < 0,033 W/m²K, classe di resistenza al fuoco A1 | m2 | 17 |  | 0 | A | OG1
158 | 02.12.01.07.y | * | Pannelli termoisolanti in lana di roccia su pereti: spess. 160 mm, lambda < 0,033 W/m²K, classe di resistenza al fuoco A1 | m2 | 8.05 |  | 0 | A | OG1
159 | 02.12.01.07.z | * | Pannelli termoisolanti in lana di roccia su pereti con facciate ventilate: spess. 140 mm con laminato su un lato, lambda < 0,033 W/m²K, classe di resistenza al fuoco A1 | m2 | 710 |  | 0 | A | OG1
| 02.12.01.16 | * | Pannelli termoisolanti di polistirene estruso XPS in pavimenti e su tetti
160 | 02.12.01.16.g | * | Pannelli termoisolanti di polistirene estruso XPS in pavimenti e su tetti: spess. 40 mm con bordi battentati, resistenza alla compressione continua 300 kPa con 10% di deformazione, lambda < 0,034 W/m²K | m2 | 461 |  | 0 | A | OG1
161 | 02.12.01.16.h | * | Pannelli termoisolanti di polistirene estruso XPS in pavimenti e su tetti: spess. 80 mm con bordi battentati, resistenza alla compressione continua 300 kPa con 10% di deformazione, lambda < 0,035 W/m²K | m2 | 5 |  | 0 | A | OG1
162 | 02.12.01.16.i | * | Pannelli termoisolanti di polistirene estruso XPS in pavimenti e su tetti: spess. 100 mm con bordi battentati, resistenza alla compressione continua 300 kPa con 10% di deformazione, lambda < 0,035 W/m²K | m2 | 53 |  | 0 | A | OG1
163 | 02.12.01.16.j | * | Pannelli termoisolanti di polistirene estruso XPS in pavimenti e su tetti: spess. 50 mm con bordi battentati, resistenza alla compressione continua 500 kPa con 10% di deformazione, lambda < 0,034 W/m²K | m2 | 593 |  | 0 | A | OG1
164 | 02.12.01.16.k | * | Pannelli termoisolanti di polistirene estruso XPS in pavimenti e su tetti: spess. 100 mm con bordi battentati, resistenza alla compressione continua 500 kPa con 10% di deformazione, lambda < 0,035 W/m²K | m2 | 8 |  | 0 | A | OG1
165 | 02.12.01.16.l | * | Pannelli termoisolanti di polistirene estruso XPS in pavimenti e su tetti: spess. 80 mm con bordi battentati, resistenza alla compressione continua 300 kPa con 10% di deformazione, con isolamento termico elevato lambda < 0,027 W/m²K | m2 | 1519 |  | 0 | A | OG1
166 | 02.12.01.16.m | * | Pannelli termoisolanti di polistirene estruso XPS in pavimenti e su tetti: spess. 100 mm con bordi battentati, resistenza alla compressione continua 300 kPa con 10% di deformazione, con isolamento termico elevato lambda < 0,027 W/m²K | m2 | 660 |  | 0 | A | OG1
| 02.12.01.22 | * | Pannelli termoisolanti di poliuretano PIR in pavimenti e su tetti
167 | 02.12.01.22.g | * | Pannelli termoisolanti di poliuretano PIR in pavimenti e su tetti: spess. 100 mm con rivestimento in alluminio, resistenza alla compressione continua 150 kPa con 10% di deformazione, lambda < 0,022 W/m²K | m2 | 89 |  | 0 | A | OG1
| 02.12.01.25 | * | Granulato in vetro cellulare, lambda <=0,085 W/mk, sotto fondazioni:
168 | 02.12.01.25.c | * | Granulato in vetro cellulare, lambda <=0,085 W/mk, sotto fondazioni: 10/60 mm a mc | m3 | 88 |  | 0 | A | OG1
| 02.12.01.27 | * | Pannelli termoisolanti di polistirene estruso XPS su pareti sotto terra come protezione rinterro e fra pareti
169 | 02.12.01.27.a | * | Pannelli termoisolanti di polistirene estruso XPS su pareti sotto terra come protezione rinterro e fra pareti: spess. 40 mm con bordi battentati, resistenza alla compressione continua 300 kPa con 10% di deformazione, lambda < 0,034 W/m²K | m2 | 211 |  | 0 | A | OG1
170 | 02.12.01.27.b | * | Pannelli termoisolanti di polistirene estruso XPS su pareti sotto terra come protezione rinterro e fra pareti: spess. 80 mm con bordi battentati, resistenza alla compressione continua 300 kPa con 10% di deformazione, lambda < 0,035 W/m²K | m2 | 136 |  | 0 | A | OG1
171 | 02.12.01.27.c | * | Pannelli termoisolanti di polistirene estruso XPS su pareti sotto terra come protezione rinterro e fra pareti: spess. 100 mm con bordi battentati, resistenza alla compressione continua 300 kPa con 10% di deformazione, lambda < 0,035 W/m²K | m2 | 57 |  | 0 | A | OG1
172 | 02.12.01.27.d | * | Pannelli termoisolanti di polistirene estruso XPS su pareti sotto terra come protezione rinterro e fra pareti: spess. 160 mm con bordi battentati, resistenza alla compressione continua 300 kPa con 10% di deformazione, lambda < 0,035 W/m²K | m2 | 89 |  | 0 | A | OG1
173 | 02.12.01.27.e | * | Pannelli termoisolanti di polistirene estruso XPS su pareti sotto terra come protezione rinterro e fra pareti: spess. 180 mm con bordi battentati, resistenza alla compressione continua 300 kPa con 10% di deformazione, lambda < 0,035 W/m²K | m2 | 126 |  | 0 | A | OG1
174 | 02.12.01.27.f | * | Pannelli termoisolanti di polistirene estruso XPS su pareti sotto terra come protezione rinterro e fra pareti: spess. 200 mm con bordi battentati, resistenza alla compressione continua 300 kPa con 10% di deformazione, lambda < 0,035 W/m²K | m2 | 20 |  | 0 | A | OG1
| 02.12.02 |  | Isolamenti acustici
| 02.12.02.02 | * | Isolam. anticalpestio, carico 5 kN/m2
175 | 02.12.02.02.e | * | Isolam. anticalpestio, carico 5 kN/m2: trucioli di gomma con rivestimento, spess. 8mm, ∆Lw min. 29 dB, S' <15 MN/m3 | m2 | 1560 |  | 0 | A | OG1
| 02.12.03 |  | Sistemi di isolamento termico a cappotto
| 02.12.03.25 | * | Cappotto termico per superfici esterni verticali su muri e orizzontali su intradossi di solai con pannelli isolanti in lana di roccia ed intonaco sottile silossanico
176 | 02.12.03.25.a | * | Cappotto termico per superfici esterni verticali su muri e orizzontali su intradossi di solai con pannelli isolanti in lana di roccia s= 80 mm ed intonaco sottile silossanico, spessore totale fino a s = 100 mm | m2 | 963 |  | 0 | A | OG1
177 | 02.12.03.25.b | * | Cappotto termico per superfici esterni verticali su muri e orizzontali su intradossi di solai con pannelli isolanti in lana di roccia s= 180 mm ed intonaco sottile silossanico, spessore totale fino a s = 200 mm | m2 | 22 |  | 0 | A | OG1
178 | 02.12.03.25.c | * | Cappotto termico per superfici esterni verticali su muri e orizzontali su intradossi di solai con pannelli isolanti in lana di roccia ed intonaco sottile silossanico: sopvrapprezzo per malta di armatura per maggiore resistenza contro urti | m2 | 22 |  | 0 | A | OG1
| 02.12.03.26 | * | Cappotto termico per superfici interne orizzontali su intradossi di solai con pannelli isolanti in lana di roccia e intonaco a spruzzo
179 | 02.12.03.26.a | * | Cappotto termico per superfici interne orizzontali su intradossi di solai con pannelli isolanti in lana di roccia s= 50 mm e intonaco a spruzzo | m2 | 483 |  | 0 | A | OG1
| 02.12.03.27 | * | Cappotto termico per superfici interne verticali su muri e orizzontali su intradossi di solai con pannelli isolanti in lana di roccia e rasatura malta collante
180 | 02.12.03.27.a | * | Cappotto termico per superfici interne verticali su muri e orizzontali su intradossi di solai con pannelli isolanti in lana di roccia s= 60 mm e rasatura malta collante, spessore totale fino a s = 80 mm | m2 | 2 |  | 0 | A | OG1
181 | 02.12.03.27.b | * | Cappotto termico per superfici interne verticali su muri e orizzontali su intradossi di solai con pannelli isolanti in lana di roccia s= 100 mm e rasatura malta collante, spessore totale fino a s = 120 mm | m2 | 89 |  | 0 | A | OG1
182 | 02.12.03.27.c | * | Cappotto termico per superfici interne verticali su muri e orizzontali su intradossi di solai con pannelli isolanti in lana di roccia s= 160 mm e rasatura malta collante, spessore totale fino a s = 180 mm | m2 | 189 |  | 0 | A | OG1
| 02.12.03.28 | * | Cappotto termico per superfici interne verticali su muri e orizzontali su intradossi di solai con pannelli isolanti in lana di roccia e pittura a silicato applicata a spruzzo
183 | 02.12.03.28.a | * | Cappotto termico per superfici interne verticali su muri e orizzontali su intradossi di solai con pannelli isolanti in lana di roccia s= 60 mm e colore a silicato applicato a spruzzo | m2 | 130 |  | 0 | A | OG1
| 02.15 |  | Impermeabilizzazioni di coperture
| 02.15.01 |  | Coperture continue
| 02.15.01.05 | * | Manto impermeabile di PVC-P con strati di separazione come impermeabilizzazione di tetti piani
184 | 02.15.01.05.b | * | Manto impermeabile di PVC-P con strati di separazione come impermeabilizzazione di tetti piani, s= 1,8mm | m2 | 970 |  | 0 | A | OG1
185 | 02.15.01.11 | * | Manto di protezione in poliisobutilene (PIB), s= 1,8 mm | m2 | 89 |  | 0 | A | OG1
| 02.15.02 |  | Raccordi, bordi
186 | 02.15.02.01 | * | Raccordo a parete in PVC | m2 | 154 |  | 0 | A | OG1
| 02.15.02.03 | * | Scossalina lamiera zincata plastificata PVC:
187 | 02.15.02.03.b | * | Scossalina lamiera zincata plastificata PVC: s= 0,6 mm, sviluppo 150 mm | m | 172 |  | 0 | A | OG1
188 | 02.15.02.03.c | * | Scossalina lamiera zincata plastificata PVC: s= 0,6 mm, sviluppo 200 mm | m | 49 |  | 0 | A | OG1
| 02.15.02.07 | * | Raccordo tubaz.
189 | 02.15.02.07.a | * | Raccordo tubaz.: fino a ø 80mm | cad | 12 |  | 0 | A | OG1
190 | 02.15.02.07.b | * | Raccordo tubaz.: oltre ø 80-150mm | cad | 3 |  | 0 | A | OG1
191 | 02.15.02.07.c | * | Raccordo tubaz.: sezione 120/50 mm | cad | 15 |  | 0 | A | OG1
192 | 02.15.02.09 | * | Profilo a morsetto in alluminio per il fissaggio meccanico di manti di impermeabilizzazione | m | 18.62 |  | 0 | A | OG1
193 | 02.15.02.10 | * | Impermeabilizzazione di superfici ridotte e raccordi perimetrali in resine altamente flessibili a base di polimetilmetacrilato PMMA | m2 | 30 |  | 0 | A | OG1
194 | 02.15.02.11 | * | Impermeabilizzazione di raccordi per attraversamenti in resine altamente flessibili a base di polimetilmetacrilato PMMA | cad | 15 |  | 0 | A | OG1
| 02.15.03 |  | Inserti di finitura
| 02.15.03.01 | * | Bocchettone:
195 | 02.15.03.01.j | * | Bocchettone: bocchettone orizzontale per tetti piani DN75/110 con pozzetto di scarico coibentato e riscaldato in PP, con manicotto in bitume, elemento di sopraelevazione in PP/PVC, cestello parafoglia e accessori | cad | 12 |  | 0 | A | OG1
196 | 02.15.03.01.k | * | Bocchettone: bocchettone orizzontale d’emergenza DN110 con manicotto in bitume, elemento di sopraelevazione in PP/PVC, cestello parafoglia e accessori | cad | 7 |  | 0 | A | OG1
197 | 02.15.03.01.l | * | Bocchettone: bocchettone per balconi e terrazze DN40/50 con pozzetto di scarico orizzontale in PE con flangia in PVC, elemento di soprae., telaio 123 x 123mm / d= 110mm, raccogli fanghi, griglia in acciaio INOX 115 x 115mm e accessori | cad | 1 |  | 0 | A | OG1
198 | 02.15.03.01.m | * | Bocchettone: elemento di sopraelevazione in PP/bitume 420mm / d= 110mm von collare in bitume, h= 200 mm | cad | 5 |  | 0 | A | OG1
199 | 02.15.03.01.n | * | Bocchettone: bocchettone a pavimento DN75/110 con pozzetto di scarico orizzontale in PP con flangia di guarnizione, elemento di sopraele. con anello O, griglia di scarico plastica 138 x 138mm, raccogli fanghi, inserto sifone e apertura di pulizia | cad | 1 |  | 0 | A | OG1
200 | 02.15.03.08 | * | Finestra per tetto piano tipo FH-6.1 con elementi rialzanti e telaio finestra coibentati, vetro isolante ESG/VSG e cupola opaca in vetro acrilico, Uw= 0,87 W/m²K, ML l/b= 1500/1500mm | cad | 6 |  | 0 | A | OG1
| 02.15.03.09 | * | Linea vita di sicurezza in acciaio legato inossidabile per coperture piane montate direttamente sul solaio in calcestruzzo armato con set di guarnizione in PVC
201 | 02.15.03.09.a | * | Linea vita di sicurezza in acciaio legato inossidabile per coperture piane montate direttamente sul solaio in calcestruzzo armato con set di guarnizione in PVC: lunghezza 16,00m | cad | 1 |  | 0 | A | OG1
202 | 02.15.03.09.b | * | Linea vita di sicurezza in acciaio legato inossidabile per coperture piane montate direttamente sul solaio in calcestruzzo armato con set di guarnizione in PVC: lunghezza 13,20m | cad | 1 |  | 0 | A | OG1
| 02.15.03.10 | * | Punto di ancoraggio singolo per coperture piane montate direttamente sul solaio in calcestruzzo armato con set di guarnizione in PVC
203 | 02.15.03.10.a | * | Punto di ancoraggio singolo per coperture piane montate direttamente sul solaio in calcestruzzo armato con set di guarnizione in PVC, h= 20cm | cad | 2 |  | 0 | A | OG1
204 | 02.15.03.10.b | * | Punto di ancoraggio singolo per coperture piane montate direttamente sul solaio in calcestruzzo armato con set di guarnizione in PVC, h= 50cm | cad | 4 |  | 0 | A | OG1
| 02.15.03.11 | * | Scala fissa in alluminio
205 | 02.15.03.11.a | * | Scala fissa in alluminio: con guida di sicurezza, altezza da superare 340 cm | cad | 1 |  | 0 | A | OG1
206 | 02.15.03.11.b | * | Scala fissa in alluminio: altezza da superare 120 cm | cad | 1 |  | 0 | A | OG1
| 02.16 |  | Drenaggi, canalizzazioni, fognature e pavimentazioni stradali
| 02.16.02 |  | Strati filtranti
| 02.16.02.02 | * | Drenaggio vert. muratura:
207 | 02.16.02.02.b | * | Drenaggio vert. muratura: telo in poliet. con bollini | m2 | 270 |  | 0 | A | OG1
| 02.16.02.03 | * | Membrana filtrante:
208 | 02.16.02.03.a | * | Membrana filtrante: tessuto spess. 0,7mm | m2 | 110 |  | 0 | A | OG1
| 02.16.07 |  | Pozzetti
| 02.16.07.01 |  | Pozzetti in conglomerato cem. non armato, rettangolari
209 | 02.16.07.01.b |  | Pozzetti in conglomerato cem. non armato, rettangolari: 40x40 | cm | 400 |  | 0 | A | OG1
210 | 02.16.07.01.d |  | Pozzetti in conglomerato cem. non armato, rettangolari: 60x60 | cm | 400 |  | 0 | A | OG1
211 | 02.16.07.01.f |  | Pozzetti in conglomerato cem. non armato, rettangolari: 100x100 | cm | 150 |  | 0 | A | OG1
| 02.16.07.06 | * | Fornitura e posa in opera di anelli prefabbricati di calcestruzzo con parete piena o forata per pozzi perdenti
212 | 02.16.07.06.e | * | Fornitura e posa in opera di anelli prefabbricati di calcestruzzo con parete piena o forata per pozzi perdenti: ø 2000mm | m | 5 |  | 0 | A | OG1
| 02.16.07.09 | * | Separatore di olii minerali classe 1 con separatore fanghi e piastre di copertura secondo EN 858
213 | 02.16.07.09.c | * | Separatore di olii minerali classe 1 con separatore fanghi e piastre di copertura secondo EN 858: NS 15l/sek, SF 5,06mc | cad | 1 |  | 0 | A | OG1
| 02.16.08 |  | Chiusini, caditoie e minuteria
| 02.16.08.01 |  | Chiusino in ghisa:
214 | 02.16.08.01.b |  | Chiusino in ghisa: 400x400mm, 20-30kg | cad | 3 |  | 0 | A | OG1
215 | 02.16.08.01.d |  | Chiusino in ghisa: 600x600mm, 110-120kg | cad | 2 |  | 0 | A | OG1
216 | 02.16.08.21 | * | Chiusino circolare carico 400 kN peso 170/180 kg, in ghisa/cemento, DN 600 - 625 mm | cad | 4 |  | 0 | A | OG1
| 02.16.08.22 | * | Fornitura e posa in opera di canaletta bassa di scarico in calcestruzzo polimerico, fondo senza pendenza, con griglia di copertura
217 | 02.16.08.22.a | * | Fornitura e posa in opera di canaletta bassa di scarico in calcestruzzo polimerico, fondo senza pendenza, con griglia di copertura; larghezza nominale 100 mm, griglia di copertura in acciaio zincato, C250 | m | 34 |  | 0 | A | OG1
218 | 02.16.08.22.b | * | Fornitura e posa in opera di canaletta bassa di scarico in calcestruzzo polimerico, fondo senza pendenza, con griglia di copertura; larghezza nominale 100 mm, griglia di copertura in acciaio zincato, C250, elemento raccordo tubo DN 100 | cad | 1 |  | 0 | A | OG1
219 | 02.16.08.22.c | * | Fornitura e posa in opera di canaletta bassa di scarico in calcestruzzo polimerico, fondo senza pendenza, con griglia di copertura; larghezza nominale 150 mm, griglia di copertura in ghisa, E600 | m | 33 |  | 0 | A | OG1
220 | 02.16.08.22.d | * | Fornitura e posa in opera di canaletta bassa di scarico in calcestruzzo polimerico, fondo senza pendenza, con griglia di copertura; larghezza nominale 150 mm, griglia di copertura in ghisa, E600, elemento raccordo tubo DN 100 | cad | 3 |  | 0 | A | OG1
| 02.16.08.23 | * | Fornitura e posa in opera di canaletta di scarico con fessura, s= 20mm, con pendenza incorporata, pozzetto di scarico e chiusino ispezionabile completamente in acciaio legato inossidabile
221 | 02.16.08.23.a | * | Fornitura e posa in opera di canaletta di scarico con fessura, s= 20mm, con pendenza incorporata, pozzetto di scarico e chiusino ispezionabile completamente in acciaio legato inossidabile: l= 6200mm | cad | 2 |  | 0 | A | OG1
222 | 02.16.08.23.b | * | Fornitura e posa in opera di canaletta di scarico con fessura, s= 20mm, con pendenza incorporata, pozzetto di scarico e chiusino ispezionabile completamente in acciaio legato inossidabile: l= 8200mm | cad | 4 |  | 0 | A | OG1
| 02.16.09 |  | Strade, vialetti, piazze
| 02.16.09.01 | * | Sottofondo ghiaioso:
223 | 02.16.09.01.c | * | Sottofondo ghiaioso: spess. 25cm | m2 | 870 |  | 0 | A | OG1
224 | 02.16.09.06 |  | Trattamento superf. sottof. stradale | m2 | 340 |  | 0 | A | OG1
| 02.16.09.24 | * | Installazione di cantiere per posa di conglomerati bituminosi.
225 | 02.16.09.24.a | * | Installazione di cantiere per posa di conglomerati bituminosi | a corpo | 1 |  | 0 | A | OG1
| 02.16.09.25 | * | Conglomerato bituminoso AC32 con bitume modificato per strato di base
226 | 02.16.09.25.a | * | Conglomerato bituminoso AC32 con bitume modificato per strato di base: per ogni m2 e ogni cm di spessore finito | m2 | 9121 |  | 0 | A | OG1
| 02.16.09.26 | * | Conglomerato bituminoso AC12 con bitume modificato per strato d'usura
227 | 02.16.09.26.a | * | Conglomerato bituminoso AC32 con bitume modificato per strato di base: per ogni m2 e ogni cm di spessore finito: spessore finito <cm>: 3 | m2 | 965 |  | 0 | A | OG1
228 | 02.16.09.27 | * | Pavimentazione con cubetti di granito 6/8 cm, posati su letto di malta e fughe riempite con malta di cemento | m2 | 153 |  | 0 | A | OG1
229 | 02.16.09.28 | * | Cordoni (binderi) di delimitazione: granito, B/H = 12/10-15 cm | m | 31 |  | 0 | A | OG1
| 02.16.09.29 | * | Cordone rettangolare in granito - 12/30 cm
230 | 02.16.09.29.a | * | Cordone rettangolare in granito - 12/30 cm: diritto | m | 99 |  | 0 | A | OG1
231 | 02.16.09.29.b | * | Cordone rettangolare in granito - 12/30 cm: Sovrapprezzo per la posa con andamento curvo, r= da 5,0m fino a 10,0m | m | 12 |  | 0 | A | OG1
232 | 02.16.09.29.c | * | Cordone rettangolare in granito - 12/30 cm: Sovrapprezzo per la posa con andamento curvo, r= da 0,50m fino a 1,00m | m | 3 |  | 0 | A | OG1
233 | 02.16.09.29.d | * | Cordone rettangolare in granito - 12/30 cm: Sovrapprezzo per la smussatura di cordonate | m | 22 |  | 0 | A | OG1
234 | 02.16.09.29.e | * | Cordone rettangolare in granito - 12/30 cm: Elemento terminale di raccordo | cad | 2 |  | 0 | A | OG1
235 | 02.16.09.30 | * | Gradini in blocchi di granito, sezione parallelogramma - 40/10,5-15,0 cm | m | 6 |  | 0 | A | OG1
236 | 02.16.09.31 | * | Ripristino di pavimentazioni in cubetti con posa dei cubetti recuperati di qualsiasi tipologia | m2 | 124 |  | 0 | A | OG1
237 | 02.16.09.32 | * | Nuova posa di cordonate recuperate di qualsiasi tipologia | m | 10 |  | 0 | A | OG1
238 | 02.16.09.33 | * | Pavimentazione esterna per cortili e parcheggi verdi, s= 8cm | m2 | 107 |  | 0 | A | OG1
239 | 02.16.09.34 | * | Limitazione di pavimentazioni esterne in angolari d’acciaio zincati, 150/50/6mm, posati in letto di malta | m | 22 |  | 0 | A | OG1
240 | 02.16.09.35 | * | Limitazione di pavimentazioni esterne in piatti d’acciaio zincati, s= 5mm, h= 200mm, posati nel terreno | m | 56 |  | 0 | A | OG1
241 | 02.16.09.36 | * | Strato di finitura in ghiaia rotonda lavata, s= 25 - 30 cm | m2 | 56 |  | 0 | A | OG1
242 | 02.16.09.37 | * | Sensore ad induzione a pavimento per impianti sbarre, annegato nel getto del pavimento industriale | cad | 4 |  | 0 | A | OG1
| 02.17 |  | Opere da giardiniere
| 02.17.01 |  | Superfici erbose
| 02.17.01.01 |  | Terra da coltivo:
243 | 02.17.01.01.b |  | Terra da coltivo: stendimento meccanico | m3 | 77 |  | 0 | A | OG1
244 | 02.17.01.02 | * | Tappeto erboso | m2 | 768 |  | 0 | A | OG1
245 | 02.17.01.03 | * | Sovrapprezzo al tappetto erboso per l’inserimento di griglie per prati a nido d’ape in materiale plastico | m2 | 54 |  | 0 | A | OG1
| 02.17.04 |  | Zavorra copertura
246 | 02.17.04.08 | * | Strato di copertura in ghiaia tonda lavata 16/25mm, colore grigio | m2 | 875 |  | 0 | A | OG1
| 02.17.05 |  | Piante
| 02.17.05.01 | * | Messa a dimora piante:
247 | 02.17.05.01.b | * | Messa a dimora piante: cordone giapponese “Sophora japonica”, diametro fusto 18 – 20 cm | cad | 4 |  | 0 | A | OG1
| 02.18 |  | Assistenze murarie
| 02.18.09 |  | Assistenze murarie per l'impianto di riscaldamento
248 | 02.18.09.01 | * | Assist.mur.imp. riscald. | a corpo | 1 |  | 0 | A | OG1
| 02.18.10 |  | Assistenze murarie per l'impianto di condizionamento/aerazione
249 | 02.18.10.01 | * | Assist.mur.imp.climatizz. | a corpo | 1 |  | 0 | A | OG1
| 02.18.11 |  | Assistenze murarie per impianti idrico-sanitari
250 | 02.18.11.01 | * | Assist.mur.imp.idrosanitario | a corpo | 1 |  | 0 | A | OG1
| 02.18.12 |  | Assistenze murarie per impianti elettrici
| 02.18.12.01 | * | Assist.mur.imp.elettr.:
251 | 02.18.12.01.b | * | Assist.mur.imp.elettr.: edificio pubblico | a corpo | 1 |  | 0 | A | OG1
| 03 |  | Opere da fabbro
| 03.01 |  | Carpenteria in metallo
| 03.01.01 |  | Edifici completi ed elementi strutturali
| 03.01.01.01 |  | Strutture di acciaio:
252 | 03.01.01.01.g |  | Strutture di acciaio: avvitato/saldato S235, S275 | kg | 100 |  | 0 | A | OS18a
253 | 03.01.01.01.i |  | Strutture di acciaio: avvitato/saldato S355 | kg | 8369 |  | 0 | A | OS18a
254 | 03.01.01.01.k |  | Protezione anticorrosione mediante zincatura a caldo per carpenteria leggera | kg | 8369 |  | 0 | A | OS18a
255 | 03.01.01.01.l |  | Sovraprezzo per tubolari | kg | 1859 |  | 0 | A | OS18a
| 03.02 |  | Chiusini, grigliati
| 03.02.02 |  | Grigliati
256 | 03.02.02.04 | * | Copertura a due elementi in griglia pressosaldata d’acciaio zincato a fuoco, maglia 20x60mm (38,20 kg/m2), con telaio continuo; dimensioni 1000/1200mm | cad | 1 |  | 0 | A | OS18a
| 03.03 |  | Corrimano, parapetti, inferriate, recinzioni
| 03.03.01 |  | Corrimano
| 03.03.01.01 | * | Corrimano con montante per ambienti interni in piatto d’acciaio zincato a caldo 40/12mm
257 | 03.03.01.01.a | * | Corrimano con montante per ambienti interni in piatto d’acciaio zincato a caldo 40/12mm; scala rettilinea nel locale tecnico livello 0 | m | 7.5 |  | 0 | A | OS18a
| 03.03.01.03 | * | Corrimano per ambienti interni ed esterni in profilati d’acciaio legato inossidabile, rettangolare 40/15/2mm
258 | 03.03.01.03.a | * | Corrimano per ambienti interni ed esterni in profilati d’acciaio legato inossidabile, rettangolare 40/15/2mm; scala rettilinea | m | 51.5 |  | 0 | A | OS18a
| 03.03.02 |  | Parapetti
259 | 03.03.02.03 | * | Ringhiere e inferriate per ambienti esterni in acciaio zincato a caldo, barre ringhiera verticali in profilati 60/20/2mm, i= 100mm con rivestimento a parete in lamiera zincata a caldo, s= 8mm | kg | 6052 |  | 0 | A | OS18a
260 | 03.03.02.04 | * | Sovrapprezzo a ringhiere e inferriate per ambienti esterni in acciaio zincato a caldo, barre ringhiera verticali in profilati 60/20/2mm, i= 100mm con rivestimento a parete in lamiera zincata a caldo, s= 8mm, per l’esecuzione di superfici in lamiera forata | m2 | 2 |  | 0 | A | OS18a
| 03.06 |  | Porte
| 03.06.01 |  | Porte in acciaio
| 03.06.01.03 | * | Porta a lamelle in acciaio, tipo TS-10, anta singola, zincata a caldo e verniciata a colore
261 | 03.06.01.03.a | * | Porta a lamelle in acciaio, tipo TS-10, anta singola, zincata a caldo e verniciata a colore, ML b/h: 950/2090mm, DL b/h: 860/2000mm | cad | 1 |  | 0 | A | OS18a
| 03.06.02 |  | Porte in alluminio
| 03.06.02.03 | * | Porta interna in alluminio, tipo TS-1, anta singola, verniciata a colore
262 | 03.06.02.03.a | * | Porta interna in alluminio, tipo TS-1, anta singola, verniciata a colore, ML b/h: 1050/2400cm, DL b/h: 876/2313mm | cad | 4 |  | 0 | A | OS18a
| 03.06.02.04 | * | Porta interna in alluminio con oblò, tipo TS-2, anta singola, verniciata a colore
263 | 03.06.02.04.a | * | Porta interna in alluminio con oblò, tipo TS-2a, anta singola, verniciata a colore, ML b/h: 1305/2400mm, DL b/h: 1131/2313mm | cad | 2 |  | 0 | A | OS18a
264 | 03.06.02.04.b | * | Porta interna in alluminio con oblò, tipo TS-2b, anta singola, verniciata a colore, ML b/h: 1300/2400mm, DL b/h: 1126/2313mm | cad | 1 |  | 0 | A | OS18a
265 | 03.06.02.04.c | * | Porta interna in alluminio con oblò, tipo TS-2c, anta singola, verniciata a colore, ML b/h: 1200/2400mm, DL b/h: 1026/2313mm | cad | 1 |  | 0 | A | OS18a
| 03.06.02.05 | * | Parete interna con vetrata fissa e porta interna in alluminio, tipo TS-3, anta singola, verniciata a colore
266 | 03.06.02.05.a | * | Parete interna con vetrata fissa e porta interna in alluminio, tipo TS-3, anta singola, verniciata a colore, ML b/h: 8530/2400mm, DL b/h: 1130/2313mm | cad | 1 |  | 0 | A | OS18a
| 03.06.02.06 | * | Portone interno scorrevole automatico in alluminio con oblò, tipo TS-8, anta doppia, verniciata a colore
267 | 03.06.02.06.a | * | Portone interno scorrevole automatico in alluminio con oblò, tipo TS-8, anta doppia, verniciata a colore, ML = DL b/h: 1500/2400mm | cad | 1 |  | 0 | A | OS18a
| 03.06.02.07 | * | Porta interna scorrevole in vetro, tipo TS-11, anta singola
268 | 03.06.02.07.a | * | Porta interna scorrevole in vetro, tipo TS-11, anta singola, ML b/h: 1170/3050mm, DL b/h: 980/2950mm | cad | 1 |  | 0 | A | OS18a
| 03.06.02.08 | * | Elemento facciata esterna con vetrata fissa e porta esterna in alluminio, tipo TS-12, anta singola, verniciata a colore
269 | 03.06.02.08.a | * | Elemento facciata esterna con vetrata fissa e porta esterna in alluminio, tipo TS-12, anta singola, verniciata a colore, ML b/h: 5610/2400mm, DL b/h: 1282/2326mm | cad | 1 |  | 0 | A | OS18a
| 03.06.03 |  | Porte tagliafuoco
| 03.06.03.01 | * | Porta interna ed esterna con richiesta antincendio EI 60 in acciaio, tipo TS-4, anta singola, verniciata a colore
270 | 03.06.03.01.k | * | Porta interna ed esterna con richiesta antincendio EI 60 in acciaio, tipo TS-4a, anta singola, verniciata a colore, ML b/h: 1120-1270/2400-2475mm, DL b/h: 1120/2400mm | cad | 1 |  | 0 | A | OS18a
271 | 03.06.03.01.l | * | Porta interna ed esterna con richiesta antincendio EI 60 in acciaio, tipo TS-4b, anta singola, verniciata a colore, ML b/h: 1120-1270/2460-2535mm, DL b/h: 1120/2460mm | cad | 2 |  | 0 | A | OS18a
| 03.06.03.08 | * | Portone esterno con richiesta antincendio EI 60 in acciaio, tipo TS-6, anta doppia, verniciata a colore
272 | 03.06.03.08.a | * | Portone esterno con richiesta antincendio EI 60 in acciaio, tipo TS-6, anta doppia, verniciata a colore, ML b/h: 3000-3200/2360-2460mm, DL b/h: 3000/2360mm | cad | 1 |  | 0 | A | OS18a
| 03.06.03.09 | * | Portone interno scorrevole con richiesta antincendio EI 60 in acciaio, tipo TS-7, anta doppia, verniciata a colore
273 | 03.06.03.09.a | * | Portone interno scorrevole con richiesta antincendio EI 60 in acciaio, tipo TS-7, anta doppia, verniciata a colore, ML = DL b/h: 3000/2400mm | cad | 1 |  | 0 | A | OS18a
| 03.06.03.10 | * | Portone interno scorrevole con richiesta antincendio EI 60 in acciaio, tipo TS-9, anta singola, verniciata a colore con rivestimento in lamiera d’alluminio della nicchia laterale
274 | 03.06.03.10.a | * | Portone interno scorrevole con richiesta antincendio EI 60 in acciaio, tipo TS-9, anta singola, verniciata a colore con rivestimento in lamiera d’alluminio della nicchia laterale, ML b/h: 1500-3420/2400-2700mm, DL b/h: 1500/2400mm | cad | 1 |  | 0 | A | OS18a
| 03.07 |  | Portoni
| 03.07.01 |  | Portoni in acciaio
| 03.07.01.08 | * | Portone esterno a libro automatico in acciaio con vetrata, tipo TS-13, quattro ante, verniciata a colore con angolare di montaggio superiore e a pavimento
275 | 03.07.01.08.a | * | Portone esterno a libro automatico in acciaio con vetrata, tipo TS-13, quattro ante, verniciata a colore con angolare di montaggio superiore e a pavimento, ML b/h: 4270/4470-4500mm, DL b/h: 3720/4290mm | cad | 6 |  | 0 | A | OS18a
| 03.07.02 |  | Portone con telaio in alluminio
| 03.07.02.04 | * | Portone esterno scorrevole automatico in alluminio con lamelle a Z, tipo TS-5, anta singola, verniciata a colore
276 | 03.07.02.04.a | * | Portone esterno scorrevole automatico in alluminio con lamelle a Z, tipo TS-5, anta singola, verniciata a colore, DL b/h: 3800/2460mm | cad | 1 |  | 0 | A | OS18a
| 03.09 |  | Minuteria, ancoraggi
| 03.09.01 |  | Cardini, angolari, mensole
277 | 03.09.01.01 |  | Cardini, angolari, mensole in acciaio | kg | 100 |  | 0 | A | OS18a
| 03.09.02 |  | Lamine
278 | 03.09.02.01 | * | Contorni per pavimenti con angolari commerciali d’acciaio zincati a fuoco | kg | 100 |  | 0 | A | OS18a
279 | 03.09.02.02 | * | Contorni per pavimenti con angolari commerciali d’acciaio legato inossidabile | kg | 100 |  | 0 | A | OS18a
280 | 03.09.02.03 | * | Contorni per pavimenti con angolari di lamiera piegata d’acciaio legato inossidabile | kg | 483 |  | 0 | A | OS18a
| 03.12 |  | Rivestimenti di superfici metalliche
| 03.12.03 |  | Rivestimento antincendio
281 | 03.12.03.01 | * | Rivestimento antincendio per strutture metalliche | m2 | 6.5 |  | 0 | A | OS18a
| 03.13 |  | Rivestimenti di facciata e soffitti
| 03.13.01 |  | Rivestimenti di facciata
| 03.13.01.01 | * | Rivestimento di facciata in lamiera d’alluminio, s= 3mm, montaggio a scomparsa tramite incollaggio, con sottostruttura e coibentazione in lana di roccia, s= 160mm
282 | 03.13.01.01.a | * | Rivestimento di facciata in lamiera d’alluminio, s= 3mm, montaggio a scomparsa tramite incollaggio, con sottostruttura e coibentazione in lana di roccia, s= 160mm; superficie con verniciatura umida a forno, colore ottone/oro | m2 | 116 |  | 0 | A | OS18a
283 | 03.13.01.01.b | * | Rivestimento di facciata in lamiera d’alluminio, s= 3mm, montaggio a scomparsa tramite incollaggio, con sottostruttura e coibentazione in lana di roccia, s= 160mm; superficie con verniciatura umida a forno, colore RAL o NCS a scelta della DLL | m2 | 34.5 |  | 0 | A | OS18a
284 | 03.13.01.01.c | * | Sovrapprezzo al rivestimento di facciata per elemento cassetta postale con ritagli e panelli d’ispezione per campanello e citofono b/h= 220/100mm, controllo accessi b/h= 110/100mm, nonché cassetta postale b/h= 330/480mm, profondità 145mm | cad | 1 |  | 0 | A | OS18a
| 03.13.01.02 | * | Rivestimento spallette in lamiera d’alluminio, s= 6mm con lamiera di base, superficie con verniciatura umida a forno, colore RAL o NCS a scelta della DLL
285 | 03.13.01.02.a | * | Rivestimento spallette in lamiera d’alluminio, s= 6mm con lamiera di base, superficie con verniciatura umida a forno, colore RAL o NCS a scelta della DLL; b= 131mm | m | 28 |  | 0 | A | OS18a
286 | 03.13.01.02.b | * | Rivestimento spallette in lamiera d’alluminio, s= 6mm con lamiera di base, superficie con verniciatura umida a forno, colore RAL o NCS a scelta della DLL; b= 180+20mm | m | 9.5 |  | 0 | A | OS18a
287 | 03.13.01.02.c | * | Rivestimento spallette in lamiera d’alluminio, s= 6mm con lamiera di base, superficie con verniciatura umida a forno, colore RAL o NCS a scelta della DLL; b= 184mm | m | 11 |  | 0 | A | OS18a
288 | 03.13.01.02.d | * | Sovrapprezzo al rivestimento spallette per elemento cassetta postale con ritagli e panelli d’ispezione per campanello e citofono b/h= 100/200mm, controllo accessi b/h= 100/100mm, nonché cassetta postale b/h= 100/300mm, profondità 320mm | cad | 1 |  | 0 | A | OS18a
289 | 03.13.01.03 | * | Rivestimento di facciata in lamiera grecata d’alluminio naturale con fori rotondi, s= 1,5mm con sottostruttura primaria e secondaria | m2 | 1053 |  | 0 | A | OS18a
290 | 03.13.01.04 | * | Corrimano in profilati 50/30/3mm d’alluminio naturale sul lato interno del rivestimento di facciata in lamiera grecata | m | 19 |  | 0 | A | OS18a
| 03.13.02 |  | Rivestimenti di soffitti
291 | 03.13.02.01 | * | Rivestimento di soffitti con panelli in fibrocemento colorati in massa, s= 8mm con sottostruttura e coibentazione in lana di roccia, s= 100mm | m2 | 59 |  | 0 | A | OS18a
| 03.14 |  | Elementi speciali in metallo
| 03.14.01 |  | Elementi speciali in metallo
| 03.14.01.01 | * | Zerbino all’esterno, in profili di alluminio con spazzole di nylon e telaio angolare in acciaio inossidabile
292 | 03.14.01.01.a | * | Zerbino all’esterno, in profili di alluminio con spazzole di nylon e telaio angolare in acciaio inossidabile, livello 0, l/b= 2177/640mm | cad | 1 |  | 0 | A | OS18a
293 | 03.14.01.01.b | * | Zerbino all’esterno, in profili di alluminio con spazzole di nylon e telaio angolare in acciaio inossidabile, livello +1, l/b= 1200/595mm | cad | 1 |  | 0 | A | OS18a
294 | 03.14.01.02 | * | Tubo di scappamento per estrazione gas di scarico autorimessa con tubolare interno in acciaio legato inossidabile d= 139,7mm, s= 1,5mm e tubolare esterno in acciaio legato inossidabile d= 157mm, s= 1,5mm, l= 700mm | cad | 2 |  | 0 | A | OS18a
295 | 03.14.01.03 | * | Griglia di presa aria esterna circolare, d= 200mm | cad | 3 |  | 0 | A | OS18a
| 04 |  | Opere da pittore e opere da costruttore a secco
| 04.01 |  | Lavorazioni su supporti di agglomerati edili e di cartongesso
| 04.01.01 |  | Pretrattamento di supporti in agglomerato edile e di cartongesso
| 04.01.01.07 | * | Rasatura di superfici a parete e soffitto in calcestruzzo armato
296 | 04.01.01.07.a | * | Rasatura di superfici a parete e soffitto in calcestruzzo armato: rasatura in cemento, superficie liscia e levigata fine, grado qualità Q4 | m2 | 133 |  | 0 | A | OS7
| 04.01.02 |  | Pitturazione di supporti in agglomerato edile per esterni ed interni
| 04.01.02.10 | * | Velatura ai silicati su pareti e soffitti per esterni ed interni
297 | 04.01.02.10.c | * | Velatura ai silicati su pareti e soffitti per esterni ed interni: tinta media | m2 | 4445 |  | 0 | A | OS7
| 04.01.02.13 | * | Pittura a base di sol di silice su pareti e soffitti per interni ed esterni, velatura o coprente
298 | 04.01.02.13.a | * | Pittura a base di sol di silice su pareti e soffitti per interni ed esterni, velatura o coprente: tinta media | m2 | 596 |  | 0 | A | OS7
| 04.01.03 |  | Pitturazione di supporti in agglomerato edile per interni
| 04.01.03.03 | * | Pittura ai silicati di potassio per interni:
299 | 04.01.03.03.a | * | Pittura ai silicati di potassio per interni: tinta bianca o chiara | m2 | 200 |  | 0 | A | OS7
300 | 04.01.03.03.b | * | Pittura ai silicati di potassio per interni: tinta media | m2 | 125 |  | 0 | A | OS7
301 | 04.01.03.03.c | * | Pittura ai silicati di potassio per interni: tinta intensa | m2 | 65 |  | 0 | A | OS7
302 | 04.01.03.03.d | * | Pittura ai silicati di potassio per interni: tinta profonda | m2 | 22 |  | 0 | A | OS7
| 04.01.03.09 | * | Pittura per interni al lattice di alta qualità su pareti e soffitti interni
303 | 04.01.03.09.a | * | Pittura per interni al lattice di alta qualità su pareti e soffitti interni: tinta bianca o chiara | m2 | 100 |  | 0 | A | OS7
304 | 04.01.03.09.b | * | Pittura per interni al lattice di alta qualità su pareti e soffitti interni: tinta media | m2 | 5 |  | 0 | A | OS7
305 | 04.01.03.09.c | * | Pittura per interni al lattice di alta qualità su pareti e soffitti interni: tinta intensa | m2 | 33 |  | 0 | A | OS7
| 04.01.04 |  | Segnaletica orizzontale
| 04.01.04.01 | * | Applicazione di segnaletica orizzontale con prodotto per segnaletica spartitraffico in poliresine, s= 3mm
306 | 04.01.04.01.a | * | Applicazione di segnaletica orizzontale con prodotto per segnaletica spartitraffico in poliresine, s= 3mm; strisce b= 12cm | m | 245 |  | 0 | A | OS7
307 | 04.01.04.01.b | * | Applicazione di segnaletica orizzontale con prodotto per segnaletica spartitraffico in poliresine, s= 3mm; superfici, simboli o scritte | m2 | 31 |  | 0 | A | OS7
| 04.05 |  | Lavori da costruttore a secco
| 04.05.01 |  | Controsoffitti
308 | 04.05.01.25 | * | Controsoffitto con lastre di cartongesso lisce, spessore lastre 12,5 mm | m2 | 176.84 |  | 0 | A | OS7
309 | 04.05.01.26 | * | Controsoffitto con lastre di cartongesso lisce con sottostruttura senza sospensione, spessore lastre 12,5 mm | m2 | 29.69 |  | 0 | A | OS7
310 | 04.05.01.27 | * | Controsoffitto acustico, fonoassorbente con lastre di cartongesso forate, spessore lastre 12,5 mm | m2 | 266 |  | 0 | A | OS7
311 | 04.05.01.28 | * | Controsoffitto acustico, fonoassorbente con lastre di cartongesso forate con sottostruttura senza sospensione, spessore lastre 12,5 mm | m2 | 19 |  | 0 | A | OS7
312 | 04.05.01.29 | * | Compartimentazioni acustiche verticali e orizzontali su canali d’aerazione con lastre di cartongesso con densità elevata su orditura metallica | m2 | 24 |  | 0 | A | OS7
313 | 04.05.01.30 | * | Compartimentazioni resistenti al fuoco, verticali e orizzontali per canali d’aerazione con lastre di gesso posate su orditura metallica; resistenza al fuoco EI 60 | m2 | 5 |  | 0 | A | OS7
314 | 04.05.01.31 | * | Sovrapprezzo su controsoffitti acustico fonoassorbente con lastre di cartongesso forate per inserimento di materassini fonoassorbenti di poliestere | m2 | 290 |  | 0 | A | OS7
315 | 04.05.01.32 | * | Sovrapprezzo su compartimentazioni acustiche in lastre di cartongesso per inserimento di materassini fonoassorbenti in lana minerale | m2 | 48 |  | 0 | A | OS7
316 | 04.05.01.33 | * | Sovrapprezzo su controsoffitti di ogni tipo per altezze di sospensione fino a 140 cm | m2 | 118 |  | 0 | A | OS7
317 | 04.05.01.34 | * | Sovrapprezzo su controsoffitti di ogni tipo per l’esecuzione di rivestimento architrave, gradonamento e formazione dei bordi ai limiti liberi delle pareti o di nicchie e spallette | m2 | 10.5 |  | 0 | A | OS7
318 | 04.05.01.35 | * | Sovrapprezzo su controsoffitti di ogni tipo per l’esecuzione di superfici a soffitto inclinate con altezza di sospensione da 140 cm fino a 350 cm | m2 | 11 |  | 0 | A | OS7
319 | 04.05.01.36 | * | Sovrapprezzo su controparete e controsoffitti di lastre di cartongesso per la formazione di spigoli di raccordo in vista con integrazione di profili da bordo in metallo o materiale plastico | m | 358 |  | 0 | A | OS7
320 | 04.05.01.37 | * | Sovrapprezzo su controsoffitti di ogni tipo in lastre di cartongesso per l’esecuzione di giunti di dilatazione | m | 12 |  | 0 | A | OS7
321 | 04.05.01.38 | * | Sovrapprezzo su controsoffitti di ogni tipo per la formazione di nicchie a soffitto con coperchio d’ispezione per ombreggiante interno, b/h= 155/185mm | m | 10 |  | 0 | A | OS7
| 04.05.02 |  | Pareti divisorie
322 | 04.05.02.21 | * | Parete in cartongesso tipo W1 con orditura semplice in metallo e rivestimento doppio su entrambi i lati; s= 150mm | m2 | 45 |  | 0 | A | OS7
323 | 04.05.02.22 | * | Controparete in cartongesso tipo V1 con orditura semplice in metallo e rivestimento doppio su un lato; s= 100mm | m2 | 13 |  | 0 | A | OS7
324 | 04.05.02.23 | * | Controparete in cartongesso tipo V2 con richiesta antincendio EI 60, orditura semplice in metallo e rivestimento doppio su un lato; s= 105mm | m2 | 16 |  | 0 | A | OS7
325 | 04.05.02.24 | * | Controparete in cartongesso tipo V3 in vani sanitari con orditura semplice in metallo e rivestimento doppio su un lato; s= 75mm | m2 | 24 |  | 0 | A | OS7
326 | 04.05.02.25 | * | Sovrapprezzo su pareti e controparete in lastre di cartongesso per rinforzo dell’orditura per elementi di arredo mediante ulteriori sostegni verticali e tamponamento con pannello multistrato di betulla | m2 | 10 |  | 0 | A | OS7
327 | 04.05.02.26 | * | Sovrapprezzo su controparete e controsoffitti di lastre di cartongesso per rinforzo della sottostruttura con profilati d’acciaio, ossia telai di profilati d’acciaio di qualsiasi tipo | kg | 50 |  | 0 | A | OS7
| 04.05.02.27 | * | Sovrapprezzo su controparete di lastre di cartongesso per formazione di nicchie a muro
328 | 04.05.02.27.a | * | Sovrapprezzo su controparete di lastre di cartongesso per formazione di nicchie a muro, vano muro nicchia fino a 0,50 m² | cad | 2 |  | 0 | A | OS7
329 | 04.05.02.27.b | * | Sovrapprezzo su controparete di lastre di cartongesso per formazione di nicchie a muro, vano muro nicchia da 0,51 m² fino a 1,00 m² | cad | 2 |  | 0 | A | OS7
330 | 04.05.02.28 | * | Aggetto verticali e orizzontali sopra aperture di porte con lastre di cartongesso su orditura metallica | m2 | 5 |  | 0 | A | OS7
331 | 04.05.02.29 | * | Sovrapprezzo su controparete e controsoffitti di lastre di cartongesso per la fornitura e montaggio di lastre impregnate s=12,5mm | m2 | 60.96 |  | 0 | A | OS7
| 04.05.04 |  | Lavorazioni finali
| 04.05.04.03 | * | Esecuzione di fori a forma tonda o rettangolare, nei controsoffitti di ogni tipo in cartongesso, con taglio a precisione, con integrazione degli elementi da incasso e rasatura della superficie circostante
332 | 04.05.04.03.a | * | Esecuzione di fori a forma tonda o rettangolare, nei controsoffitti di ogni tipo in cartongesso, con taglio a precisione, con integrazione degli elementi da incasso e rasatura della superficie circostante: Dimensione foro fino a 0,05 m² | cad | 157 |  | 0 | A | OS7
333 | 04.05.04.03.b | * | Esecuzione di fori a forma tonda o rettangolare, nei controsoffitti di ogni tipo in cartongesso, con taglio a precisione, con integrazione degli elementi da incasso e rasatura della superficie circostante: Dimensione foro da a 0,051 m² fino a 0,15 m² | cad | 15 |  | 0 | A | OS7
334 | 04.05.04.03.c | * | Esecuzione di fori a forma tonda o rettangolare, nei controsoffitti di ogni tipo in cartongesso, con taglio a precisione, con integrazione degli elementi da incasso e rasatura della superficie circostante: Dimensione foro da a 0,151 m² fino a 0,36 m² | cad | 4 |  | 0 | A | OS7
| 04.05.04.05 | * | Botole d’ispezione su pareti, contropareti e soffitti di lastre in cartongesso
335 | 04.05.04.05.a | * | Botole d’ispezione su pareti, contropareti e soffitti di lastre in cartongesso: 40/40 cm | cad | 10 |  | 0 | A | OS7
336 | 04.05.04.05.b | * | Botole d’ispezione su pareti, contropareti e soffitti di lastre in cartongesso: 50/50 cm | cad | 10 |  | 0 | A | OS7
337 | 04.05.04.05.c | * | Botole d’ispezione su pareti, contropareti e soffitti di lastre in cartongesso: 60/60 cm | cad | 22 |  | 0 | A | OS7
| 04.05.04.06 | * | Botola d'ispezione REI 60
338 | 04.05.04.06.a | * | Botola d'ispezione REI 60: 40 x 40 cm | cad | 2 |  | 0 | A | OS7
| 04.07 |  | Rivestimenti in resina sintetica
| 04.07.01 |  | Rivestimenti in resina sintetica
339 | 04.07.01.01 | * | impermeabilizzazione per muri e pavimenti sottoposti a spruzzi d'acqua | m2 | 92 |  | 0 | A | OS7
340 | 04.07.01.02 | * | Pitture in resine su pareti, senza solventi, con superficie opaca; spessore pittura resina min. 0,5mm; spessore totale fino a 6 mm | m2 | 256 |  | 0 | A | OS7
341 | 04.07.01.03 | * | Sistema epossidico autolivellante su pavimenti, con superficie opaca, s min. 4mm; classificazione antiscivolo R10 | m2 | 101 |  | 0 | A | OS7
342 | 04.07.01.04 | * | Sistema epossidico autolivellante su pavimenti nella cucina, con superficie opaca, s min. 4mm; classificazione antiscivolo R11 | m2 | 16 |  | 0 | A | OS7
343 | 04.07.01.05 | * | Sovrapprezzo per sistema epossidico autolivellante su pavimenti, con superficie opaca, s min. 4mm per l’esecuzione di superfici con pendenza nelle docce | m2 | 11 |  | 0 | A | OS7
344 | 04.07.01.06 | * | Sigillatura elastica dei giunti da pavimento e da parete con mastice adatto colorato; qualsiasi tina, identica al colore del pavimento | m | 167 |  | 0 | A | OS7
| 06 |  | Pavimenti caldi
| 06.01 |  | Preparazione del piano di posa
| 06.01.01 |  | Pretrattamento
345 | 06.01.01.01 | * | Levigatura di pulizia e spolvero | m2 | 389 |  | 0 | A | OS6
| 06.01.03 |  | Appretti, rasature
346 | 06.01.03.01 | * | Applicazione di imprimitura sul piano di posa | m2 | 21 |  | 0 | A | OS6
| 06.01.06 |  | Livellamento di sottofondi
347 | 06.01.06.01 | * | Stucco da 1-3mm | m2 | 21 |  | 0 | A | OS6
| 06.02 |  | Pavimenti in PVC, gomma, linoleum e moquette
| 06.02.03 |  | Pavimenti in linoleum
| 06.02.03.01 | * | Pavimento in linoleum a teli:
348 | 06.02.03.01.b | * | Pavimento in linoleum a teli: spess. 2,5 mm | m2 | 21 |  | 0 | A | OS6
| 06.03 |  | Pavimenti in legno e effetto legno
| 06.03.01 |  | Tavole e parquet a listoni
| 06.03.01.02 | * | Parquet di listoni a tre strati, spessore totale 14mm, spessore strato di copertura in legno massiccio min. 3,5mm
349 | 06.03.01.02.a | * | Parquet di listoni a tre strati, spessore totale 14mm, spessore strato di copertura in legno massiccio min. 3,5mm: rovere | m2 | 369 |  | 0 | A | OS6
| 06.03.05 |  | Pavimenti rialzati in ambienti esterni
350 | 06.03.05.01 | * | Pavimento rialzato per esterni con listoni per terrazze in materiale compensato sintetico, s= 28mm, b= 150mm, sottostruttura in profilati d’alluminio e piedini d’appoggio sintetici con regolazione altezza ed inclinazione | m2 | 89 |  | 0 | A | OS6
351 | 06.03.05.02 | * | Sovrapprezzo al pavimento rialzato per esterni con listoni per terrazze in materiale compensato sintetico per la formazione di apertura d’ispezione 300 x 300mm | cad | 2 |  | 0 | A | OS6
| 06.06 |  | Zoccolini
| 06.06.01 |  | Legno
352 | 06.06.01.06 | * | Zoccolino battiscopa in legno massiccio, rovere, verniciatura trasparente e montaggio a scomparsa: ca. 15 x 60(H) mm | m | 24 |  | 0 | A | OS6
| 06.09 |  | Elementi incorporati
| 06.09.01 |  | Coprigiunto
353 | 06.09.01.05 | * | Profilo di separazione pavimenti in acciaio inossidabile, s= 3 mm, h= 2,5 – 25 mm | m | 20 |  | 0 | A | OS6
354 | 06.09.01.06 | * | Profilo per giunti di dilatazione su pavimenti, a due pezzi, con riempimento giunto eseguito in azienda; h= 2,5 – 15 mm | m | 20 |  | 0 | A | OS6
355 | 06.09.01.07 | * | Giunto di dilatazione e di raccordo su pavimenti in legno con sigillatura a mastice elastico | m | 254 |  | 0 | A | OS6
| 08 |  | Opere da lattoniere
| 08.05 |  | Lamiera di alluminio
| 08.05.04 |  | Scossaline, converse, copertine
| 08.05.04.12 | * | Nastro di fissaggio in lamiera d’alluminio preverniciata, s= 1,0mm
356 | 08.05.04.12.a | * | Nastro di fissaggio in lamiera d’alluminio preverniciata, s= 1,0mm, sviluppo fino a 330mm | m | 136 |  | 0 | A | OS6
357 | 08.05.04.12.b | * | Nastro di fissaggio in lamiera d’alluminio preverniciata, s= 1,0mm, sviluppo da 331mm fino a 400mm | m | 36 |  | 0 | A | OS6
| 08.05.04.13 | * | Rivestimento sul bordo copertura in lamiera d’alluminio preverniciata, s= 1,0mm
358 | 08.05.04.13.a | * | Rivestimento sul bordo copertura in lamiera d’alluminio preverniciata, s= 1,0mm, sviluppo fino a 250mm | m | 136 |  | 0 | A | OS6
359 | 08.05.04.13.b | * | Rivestimento sul bordo copertura in lamiera d’alluminio preverniciata, s= 1,0mm, sviluppo da 251mm fino a 330mm | m | 36 |  | 0 | A | OS6
| 08.05.04.14 | * | Lamiera di protezione in alluminio preverniciata, s= 1,0mm
360 | 08.05.04.14.a | * | Lamiera di protezione in alluminio preverniciata, s= 1,0mm, sviluppo fino a 150mm | m | 125 |  | 0 | A | OS6
361 | 08.05.04.14.b | * | Lamiera di protezione in alluminio preverniciata, s= 1,0mm, sviluppo da 151mm fino a 350mm | m | 47.5 |  | 0 | A | OS6
| 08.05.04.15 | * | Sottostruttura in panelli a tre strati in legno per formazione del bordo copertura
362 | 08.05.04.15.a | * | Sottostruttura in panelli a tre strati in legno per formazione del bordo copertura, s= 20mm, b= fino a 120mm | m | 136 |  | 0 | A | OS6
363 | 08.05.04.15.b | * | Sottostruttura in panelli a tre strati in legno per formazione del bordo copertura, b= 150mm, s= 20mm, b= da 121mm fino a 180mm | m | 36 |  | 0 | A | OS6
364 | 08.05.04.16 | * | Tubo di rivestimento per scarico d’emergenza DN 50, completamente in lamiera d’alluminio preverniciato, s= 1,0mm | cad | 1 |  | 0 | A | OS6
365 | 08.05.04.17 | * | Tubo di rivestimento per scarico d’emergenza DN 110, completamente in lamiera d’alluminio preverniciato, s= 1,0mm | cad | 6 |  | 0 | A | OS6
| 09 |  | Opere da falegname
| 09.01 |  | Finestre
| 09.01.04 |  | Telai in legno-alluminio
366 | 09.01.04.07 | * | Elemento finestra in legno/alu tipo FH-1.1E in rovere, velatura bianca e verniciatura trasparente, 1x anta rotante e a ribalta, riv. spallette interne legno, riv. spallette esterne alu, ML int. b/h: 850/900mm, Uw= 0,90 W/(m²K) | cad | 1 |  | 0 | A | OS6
367 | 09.01.04.08 | * | Elemento finestra in legno/alu tipo FH-1.1F in abete, verniciatura colorata con prodotto acrilico coprente, 1x anta rotante e a ribalta, riv. spallette interne legno, riv. spallette esterne alu, ML int. b/h: 850/900mm, Uw= 0,90 W/(m²K) | cad | 1 |  | 0 | A | OS6
368 | 09.01.04.09 | * | Elemento finestra in legno/alu tipo FH-1.2 in abete, verniciatura colorata con prodotto acrilico coprente, 3x anta rotante e a ribalta, riv. spallette interne legno, riv. spallette esterne alu, ML int. b/h: 3550/900mm, Uw= 0,90 W/(m²K) | cad | 1 |  | 0 | A | OS6
369 | 09.01.04.10 | * | Elemento finestra in legno/alu tipo FH-1.3 in abete, verniciatura colorata con prodotto acrilico coprente, 6x anta rotante e a ribalta, riv. spallette interne legno, riv. spallette esterne alu, ML int. b/h: 7010/900mm, Uw= 0,90 W/(m²K) | cad | 1 |  | 0 | A | OS6
370 | 09.01.04.11 | * | Elemento finestra in legno/alu tipo FH-2.1E in rovere, velatura bianca e verniciatura trasparente, 1x anta rotante e a ribalta, riv. spallette interne legno, riv. spallette esterne alu, ML int. b/h: 1500/1550mm, Uw= 0,90 W/(m²K) | cad | 2 |  | 0 | A | OS6
371 | 09.01.04.12 | * | Elemento finestra in legno/alu tipo FH-2.1E in rovere, velatura bianca e verniciatura antincendio trasparente cl. 2, 1x anta rotante e a ribalta, riv. spallette interne legno, riv. spallette esterne alu, ML int. b/h: 1500/1550mm, Uw= 0,90 W/(m²K) | cad | 2 |  | 0 | A | OS6
372 | 09.01.04.13 | * | Elemento finestra in legno/alu tipo FH-2.1F in abete, verniciatura antincendio cl. 2 colorata con prodotto acrilico coprente, 1x anta rotante e a ribalta, riv. spallette interne legno, riv. spallette esterne alu, ML int. b/h: 1500/1550mm, Uw= 0,90 W/(m²K) | cad | 1 |  | 0 | A | OS6
373 | 09.01.04.14 | * | Elemento finestra in legno/alu tipo FH-2.2 in rovere, velatura bianca e verniciatura trasparente, 2x anta rotante e a ribalta, riv. spallette interne legno, riv. spallette esterne alu, ML int. b/h: 2400/1550mm, Uw= 0,90 W/(m²K) | cad | 1 |  | 0 | A | OS6
374 | 09.01.04.15 | * | Elemento finestra in legno/alu tipo FH-2.3 in abete, verniciatura colorata con prodotto acrilico coprente, 3x anta rotante e a ribalta, riv. spallette interne legno, riv. spallette esterne alu, ML int. b/h: 3550/1550mm, Uw= 0,90 W/(m²K) | cad | 2 |  | 0 | A | OS6
375 | 09.01.04.16 | * | Elemento finestra in legno/alu tipo FH-3.1 in rovere, velatura bianca e verniciatura antincendio trasparente cl. 2, 3x porte rotante e a ribalta, riv. spallette interne legno, riv. spallette esterne alu, ML int. b/h: 3550/2400mm, Uw= 0,90 W/(m²K) | cad | 1 |  | 0 | A | OS6
376 | 09.01.04.17 | * | Elemento facciata montanti-traversi in legno/alu tipo FH-4.1 impiallacciato in rovere, velatura bianca e verniciatura trasparente, 6x vetrate fisse, 2x porte rotante e a ribalta, riv. spallette esterne alu, ML int. b/h: 8015/3830mm, Uw= 0,90 W/(m²K) | cad | 1 |  | 0 | A | OS6
377 | 09.01.04.18 | * | Elemento facciata mont.-trav. in legno/alu tipo FH-5.1 imp. in rovere, vel. bianca e vernic. trasp., 10x vetrate fisse, 3x porte rotante e a ribalta, 1x porta d’ingresso a 2 ante, ML int. b/h: 3555+7050+2435/3580mm, Uw= 0,90 W/(m²K), vetro prot. solare | cad | 1 |  | 0 | A | OS6
378 | 09.01.04.19 | * | Elemento facciata in legno/alu tipo FH-5.2 in rovere, velatura bianca e verniciatura trasp., 1x vetrata fissa, 2x ante rotante e a ribalta, riv. spallette interne impiallacciato rovere, ML int. b/h: 4513/1895-1425mm, Uw= 0,90 W/(m²K), vetro prot. solare | cad | 1 |  | 0 | A | OS6
379 | 09.01.04.20 | * | Elemento facciata in legno/alu tipo FH-5.3 in rovere, velatura bianca e verniciatura trasparente, 1x anta a ribalta motorizzata, riv. spallette interne impiallacciato in rovere, ML int. b/h: 1800/1192-1004mm, Uw= 0,90 W/(m²K), vetro a protezione solare | cad | 1 |  | 0 | A | OS6
380 | 09.01.04.21 | * | Elemento facciata in legno/alu tipo FH-5.4 in rovere, velatura bianca e verniciatura trasparente, 3x vetrate fisse, 3x ante a ribalta mot., riv. spallette interne impiallacciato in rovere, ML int. b/h: 9555/1350-655mm, Uw= 0,90 W/(m²K), vetro prot. solare | cad | 1 |  | 0 | A | OS6
381 | 09.01.04.22 | * | Sovrapprezzo a elemento finestra e facciata in legno/alu per contatto megnetico | cad | 1 |  | 0 | A | OS6
382 | 09.01.04.23 | * | Rivestimento spallette in panelli di legno multistrato, s= 20mm, h= ca. 682mm, superficie con verniciatura coprente, per la finestra per tetto piano, tipo FH-6.1, ML b/h: 1500/1500mm | cad | 6 |  | 0 | A | OS6
| 09.02 |  | Porte d'ingresso principali e secondarie, portoni
| 09.02.01 |  | Porte d'ingresso principali e secondarie
383 | 09.02.01.09 | * | Porta esterna in legno tipo TH-5 con telaio murale e verniciatura coprente, ad anta singola, ML b/h= 1200/2400mm, DL b/h= 990/2275mm, Ud= min. 1,3 W/(m²K) | cad | 1 |  | 0 | A | OS6
| 09.03 |  | Porte a doppia battuta, porte interne, porte tagliafuoco
| 09.03.02 |  | Porte interne
| 09.03.02.16 | * | Porta interna in legno tipo TH-1 con telaio murale, impiallacciatura in rovere, ad anta singola
384 | 09.03.02.16.a | * | Porta interna in legno tipo TH-1a con telaio murale, impiallacciatura in rovere, ad anta singola: ML b/h= 1050/2400mm, DL b/h= 870/2310mm | cad | 12 |  | 0 | A | OS6
385 | 09.03.02.16.b | * | Porta interna in legno tipo TH-1b con telaio murale, impiallacciatura in rovere, ad anta singola: ML b/h= 1150/2400mm, DL b/h= 970/2310mm | cad | 1 |  | 0 | A | OS6
386 | 09.03.02.16.c | * | Porta interna in legno tipo TH-1c con telaio murale, impiallacciatura in rovere, ad anta singola: ML b/h= 1100/2400mm, DL b/h= 920/2310mm | cad | 2 |  | 0 | A | OS6
387 | 09.03.02.16.d | * | Porta interna in legno tipo TH-1 con telaio murale e impiallacciatura in rovere, ad anta singola: sovrapprezzo per apriporta elettrico | cad | 2 |  | 0 | A | OS6
388 | 09.03.02.16.e | * | Porta interna in legno tipo TH-1 con telaio murale, impiallacciatura in rovere, ad anta singola: sovrapprezzo per l’esecuzione in classe antincendio 2 (C-s1,d0) | cad | 5 |  | 0 | A | OS6
389 | 09.03.02.17 | * | Porta interna in legno tipo TH-2 con telaio murale, impiallacciatura in rovere, esecuzione in classe antincendio 2 (C-s1,d0) e potere fonoassorbente val. min. 42dB, ad anta singola, ML b/h= 1150/2400mm, DL b/h= 970/2310mm | cad | 1 |  | 0 | A | OS6
390 | 09.03.02.18 | * | Porta interna in legno con vetro, tipo TH-3 con telaio murale ed elemento laterale vetro fisso, impiallacciatura in rovere, esecuzione in classe antincendio 2 (C-s1,d0), ad anta singola, ML b/h= 1700/2400mm, DL b/h= 990/2295mm | cad | 1 |  | 0 | A | OS6
391 | 09.03.02.19 | * | Porta interna in legno, tipo TH-4 con telaio murale ed elemento laterale fisso, impiallacciatura in rovere, ad anta singola, ML b/h= 1500/2400mm, DL b/h= 890/2310mm | cad | 1 |  | 0 | A | OS6
| 09.03.04 |  | Porte tagliafuoco (in legno)
| 09.03.04.05 | * | Porta interna con richiesta antincendio EI 60 in legno, tipo TH-6 con telaio murale, oblò e rivestimento in lamiera alu, ad anta singola
392 | 09.03.04.05.a | * | Porta interna con richiesta antincendio EI 60 in legno tipo TH-6.a con telaio murale, oblò e rivestimento in lamiera alu, ad anta singola: ML b/h= 1300/2400mm, DL b/h= 1080/2290mm | cad | 1 |  | 0 | A | OS6
393 | 09.03.04.05.b | * | Porta interna con richiesta antincendio EI 60 in legno, tipo TH-6.b con telaio murale, oblò e rivestimento in lamiera alu, ad anta singola: ML b/h= 1500/2400mm, DL b/h= 1280/2290mm | cad | 1 |  | 0 | A | OS6
394 | 09.03.04.06 | * | Porta esterna con richiesta antincendio EI 60 in legno, tipo TH-7 con telaio murale, parte fissa laterale e superiore, vetro integrato e rivestimento in lamiera alu, ad anta singola, ML b/h= 1500+475/2400+415mm, DL b/h= 1280/2290mm | cad | 1 |  | 0 | A | OS6
395 | 09.03.04.07 | * | Porta esterna con richiesta antincendio EI 60 in legno, tipo TH-8 con telaio murale e rivestimento in lamiera alu, ad anta singola, ML b/h= 1280/2480-2580mm, DL b/h= 1000/2300mm | cad | 2 |  | 0 | A | OS6
396 | 09.03.04.08 | * | Porta esterna con richiesta antincendio EI 60 in legno, tipo TH-9 con telaio murale e rivestimento in lamiera alu, ad anta singola, ML b/h= 1200/2420mm, DL b/h= 1000/2300mm | cad | 1 |  | 0 | A | OS6
| 09.03.04.09 | * | Vetrata fissa con richiesta antincendio EI 60, tipo BFH-1, con telaio in alluminio, rivestimento spallette in legno, impiallacciatura in rovere ed esecuzione in classe antincendio 2 (C-s1,d0)
397 | 09.03.04.09.a | * | Vetrata fissa con richiesta antincendio EI 60, tipo BFH-1.a, con telaio in alluminio, rivestimento spallette in legno, impiallacciatura in rovere ed esecuzione in classe antincendio 2 (C-s1,d0), ML b/h= 2000/1470mm, spalletta b= 212mm | cad | 1 |  | 0 | A | OS6
398 | 09.03.04.09.b | * | Vetrata fissa con richiesta antincendio EI 60, tipo BFH-1.b, con telaio in alluminio, rivestimento spallette in legno, impiallacciatura in rovere ed esecuzione in classe antincendio 2 (C-s1,d0), ML b/h= 2000/1470mm, spalletta b= 442mm | cad | 1 |  | 0 | A | OS6
| 09.04 |  | Schermature solari
| 09.04.03 |  | Gelosie - tapparelle a lamelle in alluminio
399 | 09.04.03.04 | * | Tapparelle a lamelle in alluminio con guide, b= 80-92mm, con motore elettrico e accessori, per FH-1.1, b/h= 770/1120mm | cad | 2 |  | 0 | A | OS6
400 | 09.04.03.05 | * | Tapparelle a lamelle in alluminio con guide, b= 80-92mm, con motore elettrico e accessori, per FH-1.2, b/h= 3x 1157/1120mm | cad | 1 |  | 0 | A | OS6
401 | 09.04.03.06 | * | Tapparelle a lamelle in alluminio con guide, b= 80-92mm, con motore elettrico e accessori, per FH-1.3, b/h= 6x 1154/1120mm | cad | 1 |  | 0 | A | OS6
402 | 09.04.03.07 | * | Tapparelle a lamelle in alluminio con guide, b= 80-92mm, con motore elettrico e accessori, per FH-2.1, b/h= 1420/1770mm | cad | 5 |  | 0 | A | OS6
403 | 09.04.03.08 | * | Tapparelle a lamelle in alluminio con guide, b= 80-92mm, con motore elettrico e accessori, per FH-2.2, b/h= 2x 1160/1770mm | cad | 1 |  | 0 | A | OS6
404 | 09.04.03.09 | * | Tapparelle a lamelle in alluminio con guide, b= 80-92mm, con motore elettrico e accessori, per FH-2.3, b/h= 3x 1160/1770mm | cad | 2 |  | 0 | A | OS6
405 | 09.04.03.10 | * | Tapparelle a lamelle in alluminio con guide, b= 80-92mm, con motore elettrico e accessori, per FH-3.1, b/h= 3x 1160/2620mm | cad | 1 |  | 0 | A | OS6
406 | 09.04.03.11 | * | Tapparelle a lamelle in alluminio con guide, b= 80-92mm, con motore elettrico e accessori, per FH-4.1, b/h= 2x 3997/3692mm | cad | 1 |  | 0 | A | OS6
| 09.04.06 |  | Ombreggiante verticale per ambienti interni
407 | 09.04.06.01 | * | Ombreggiante verticale a rullo per interni di grandi dimensioni senza guide con motore elettrico e accessori, telo protezione solare e visivo in tessuto, classe di reazione al fuoco 2, per FH-5.1, b/h= 1200/3640mm | cad | 2 |  | 0 | A | OS6
408 | 09.04.06.02 | * | Ombreggiante verticale a rullo per interni di grandi dimensioni senza guide con motore elettrico e accessori, telo protezione solare e visivo in tessuto, classe di reazione al fuoco 2, per FH-5.1, b/h= 2325/3640mm | cad | 2 |  | 0 | A | OS6
409 | 09.04.06.03 | * | Ombreggiante verticale a rullo per interni di grandi dimensioni senza guide con motore elettrico e accessori, telo protezione solare e visivo in tessuto, classe di reazione al fuoco 2, per FH-5.3, b/h= 1800/1940mm | cad | 1 |  | 0 | A | OS6
| 09.07 |  | Pareti divisorie
| 09.07.04 |  | Pareti divisorie interne mobili
410 | 09.07.04.01 | * | Parete scorrevole tipo TW-1, con 4 elementi normali, 1 elemento telescopico e 2 elementi con porta singola integrata, ML l/h= 8015/3830mm | cad | 1 |  | 0 | A | OS6
| 16 |  | Impianto elevatore
| 16.01 |  | Ascensore
| 16.01.01 |  | Ascensori ad azionamento elettrico
411 | 16.01.01.05 | * | Ascensore, portata 630kg - 8 persone, 4 fermate + 4 servizi | cad | 1 |  | 0 | A | OS4

## A Corpo
ALLEGATO C1 - a corpo LISTA DELLE CATEGORIE DI LAVORAZIONE E FORNITURE OFFERTA CON PREZZI UNITARI LISTA DELLE CATEGORIE DI LAVORAZIONE E FORNITURE OFFERTA CON PREZZI UNITARI
Riepilogo
|  |  | Importo lavori a corpo: |  |  |  | 0
|  |  | Importo totale offerto per lavori a corpo SENZA oneri di sicurezza: |  |  |  | 0
|  |  | Importo a base d'asta senza oneri di sicurezza: |  |  |  | 0
0%
Lavori a corpo
No. | Pos.n. | * | Denominazione | Unità di misura | Quantità | Prezzo unitario | Prezzo totale (quantità per prezzo unitario) | A corpo | Categorie SOA

## Oneri sicurezza
ALLEGATO C1 - Oneri sicurezza LISTA DELLE CATEGORIE DI LAVORAZIONE E FORNITURE OFFERTA CON PREZZI UNITARI ANLAGE C1 - auf Aufmaß VERZEICHNIS DER ARBEITEN UND LIEFERUNGEN ANGEBOT MIT EINHEITSPREISEN
Riepilogo
|  |  | Importo totale oneri di sicurezza: |  |  |  | 119283.37
Oneri sicurezza
No. | Pos.n. | * | Denominazione | Unità di misura | Quantità | Prezzo unitario | Prezzo totale (quantità per prezzo unitario) | Categorie SOA
| 100 |  | Costi di sicurezza
| 100.01 |  | Mercedi orarie della mano d'opera
| 100.01.01 |  | Settore edile/civile
412 | 100.01.01.02 |  | Operaio spec. | h | 30 | 38.44 | 1153.2 | OG1
| 100.02 |  | Noli
| 100.02.08 |  | Ponteggi da costruzione e da manutenzione
| 100.02.08.06 |  | Ponte di facciata-telai:
413 | 100.02.08.06.c |  | 3 kN/m2, prime 4 settimane | m2 | 3300 | 9.16 | 30228 | OG1
414 | 100.02.08.06.e |  | per ogni settimana naturale successiva voce .6 a),b),c) | m2 | 69600 | 0.42 | 29232 | OG1
| 100.02.08.22 |  | Parapetto provvisorio a montanti prefabbricati (guardacorpo) - ancorato su solai o solette orizzontali o inclinate max. 10° o su scale
415 | 100.02.08.22.b |  | Costo primo mese o frazione. Compreso il montaggio e lo smontaggio senza utilizzo di piattaforma di lavoro elevabile | m | 240 | 5.69 | 1365.6 | OG1
416 | 100.02.08.22.c |  | Costo per ogni mese o frazione successivo al primo | m | 1440 | 2.5 | 3600 | OG1
| 100.02.08.28 |  | Tavolato in legno dello spessore di cm. 5
417 | 100.02.08.28.a |  | Nolo per un mese o frazione del solo materiale | m2 | 280 | 0.58 | 162.4 | OG1
418 | 100.02.08.28.b |  | Montaggio e smontaggio in opera | m2 | 40 | 16.34 | 653.6 | OG1
| 100.02.08.50 | * | Trabattello in piano con impalcato in alto
419 | 100.02.08.50.a | * | tipo medio - altezza 4,00 - 8.00 m | d | 240 | 7.22 | 1732.8 | OG1
| 100.06 |  | Oneri generali di cantiere
| 100.06.01 |  | Monoblocchi prefabbricati
| 100.06.01.01 |  | Messa a disposizione di locali nel cantiere
420 | 100.06.01.01.a |  | Unità d'ufficio per il primo mese (30 gg) o frazione | nr | 1 | 307.9 | 307.9 | OG1
421 | 100.06.01.01.b |  | Unità d'ufficio per ogni giorno successivo | nr | 510 | 7.33 | 3738.3 | OG1
| 100.06.01.11 |  | Bagno chimico portatile
422 | 100.06.01.11.a |  | Montaggio, smontaggio e nolo per 1° mese o frazione | cad | 1 | 325.6 | 325.6 | OG1
423 | 100.06.01.11.b |  | Nolo per ogni mese successivo o frazione | cad | 17 | 143 | 2431 | OG1
| 100.06.02 |  | Tabelloni di cantiere
| 100.06.02.01 |  | Tabellone bilingue
424 | 100.06.02.01.b |  | dimensione 2,00 x 2,00 m | a c | 1 | 311.86 | 311.86 | OG1
| 100.06.02.03 |  | Cartelli di pericolo
425 | 100.06.02.03.d |  | triangolare, lato 350 mm. | cad | 180 | 0.51 | 91.8 | OG1
| 100.06.02.04 |  | Cartelli di divieto
426 | 100.06.02.04.g |  | 500 x 330 mm. | cad | 180 | 0.46 | 82.8 | OG1
| 100.06.02.05 |  | Cartelli di obbligo
427 | 100.06.02.05.c |  | 500 x 330 mm. | cad | 180 | 0.46 | 82.8 | OG1
| 100.06.03 |  | Recinzione di cantiere
| 100.06.03.01 |  | Messa a disposizione di recinzione mobile altezza 2,0 m
428 | 100.06.03.01.a |  | per il primo mese (30 gg) o frazione | m | 160 | 6.09 | 974.4 | OG1
429 | 100.06.03.01.b |  | per ogni giorno naturale successivo | m | 81600 | 0.13 | 10608 | OG1
| 100.06.03.04 |  | Messa a disposizione di barriere prefabbricate in calcestruzzo, tipo New Jersey
430 | 100.06.03.04.a |  | per il primo mese (30 gg) o frazione | m | 90 | 25.51 | 2295.9 | OG1
431 | 100.06.03.04.b |  | per ogni mese successivo | m | 1530 | 4.49 | 6869.7 | OG1
| 100.06.03.07 |  | Recinzione di cantiere, eseguita con pali di legno infissi, tavole trasversali inchiodate di spessore 25 mm
432 | 100.06.03.07.a |  | Montaggio, smontaggio e nolo primo mese o frazione | m2 | 180 | 7.73 | 1391.4 | OG1
433 | 100.06.03.07.b |  | Nolo per ogni mese o frazione di mese successivo al primo | m2 | 3060 | 1.49 | 4559.4 | OG1
| 100.06.03.10 |  | Cancello di cantiere a 1 o 2 battenti con rete metallica elettrosaldata
434 | 100.06.03.10.a |  | Montaggio, smontaggio e nolo primo mese | m2 | 10 | 6.99 | 69.9 | OG1
435 | 100.06.03.10.b |  | Nolo per ogni mese o frazione di mese successivo al primo | m2 | 170 | 2.53 | 430.1 | OG1
| 100.06.03.50 | * | Impianto di dispersione artificiale verso terra
436 | 100.06.03.50.a | * | dispersore artificiale intenzionale, 2 puntazze, 1 pozzetto, 10,00 m di tondino Ø 8 mm | pezzi | 3 | 96.6 | 289.8 | OG1
437 | 100.06.03.50.b | * | collegamento a terra di massa o massa estranea fino a 20,00 m | pezzi | 3 | 98.26 | 294.78 | OG1
| 100.06.11 |  | Strutture di servizio
| 100.06.11.02 |  | Estintore a polvere
438 | 100.06.11.02.f |  | Da 12 Kg. classe 43 A 183 BC. | cad | 36 | 2.39 | 86.04 | OG1
| 100.06.11.50 | * | Cassetta di pronto soccorso
439 | 100.06.11.50.a | * | cassetta completa per pronto soccorso | pezzi | 2 | 27.13 | 54.26 | OG1
| 100.52 |  | ONERI PARTICOLARI DI CANTIERE
| 100.52.02 |  | INSTALLAZIONI PARTICOLARI DI CANTIERE
| 100.52.02.02 |  | Impianto semaforico omologato di cantiere con sensore di rilevazione in funzione dell’intensità del traffico
440 | 100.52.02.02.B |  | per giorno naturale | d | 14 | 85.97 | 1203.58 | OG1
441 | 100.52.02.02.D |  | per tutta la durata necessaria | a c | 6 | 282.76 | 1696.56 | OG1
| 100.52.02.11 |  | Delineatore flessibile
442 | 100.52.02.11.A |  | Utilizzo di ogni delineatore | nr | 80 | 4.5 | 360 | OG1
443 | 100.52.02.11.B |  | Allestimento e rimozione di ogni delineatore | nr | 80 | 1.9 | 152 | OG1
| 100.52.02.15 |  | Coni in gomma
444 | 100.52.02.15.B |  | altezza del cono pari a 50 cm, con 3 fasce rifrangenti | nr | 80 | 0.6 | 48 | OG1
445 | 100.52.02.15.D |  | piazzamento e rimozione di ogni cono | nr | 80 | 1.49 | 119.2 | OG1
| 100.52.02.25 |  | Cartello di forma triangolare, fondo giallo
446 | 100.52.02.25.D |  | 60/60/60 cm, rifrangenza classe II | nr | 48 | 2.75 | 132 | OG1
| 100.52.02.26 |  | Cartello di forma circolare
447 | 100.52.02.26.C |  | Ø 60 cm, rifrangenza classe II | nr | 48 | 3.33 | 159.84 | OG1
| 100.52.02.30 |  | Delimitazione di cantieri, costituito da cartelli e barriere
448 | 100.52.02.30.B |  | lunghezza 1500 mm | nr | 180 | 2.84 | 511.2 | OG1
449 | 100.52.02.35 |  | Barriera di recinzione per chiusini | nr | 10 | 10.55 | 105.5 | OG1
| 100.52.02.45 |  | Preavviso di semaforo per cantiere
450 | 100.52.02.45.A |  | utilizzo dell'impianto completo | nr | 3 | 19.53 | 58.59 | OG1
451 | 100.52.02.45.B |  | posizionamento in opera e rimozione | nr | 3 | 12.08 | 36.24 | OG1
| 100.52.02.55 |  | Impianto di segnalazione luminosa, funzionamento di tipo sequenziale o a semplice lampeggio
452 | 100.52.02.55.H |  | 10 fari lampada allo xeno | nr | 8 | 94.59 | 756.72 | OG1
| 100.52.02.57 |  | Allestimento e rimozione per impianto di segnalazione luminosa
453 | 100.52.02.57.A |  | per ogni singolo faro | nr | 80 | 4.03 | 322.4 | OG1
| 100.86 |  | SEGNALETICA VERTICALE ED ORIZZONTALE
| 100.86.30 |  | SEGNALETICA ORIZZONTALE
| 100.86.30.01 |  | Applicazione di segnaletica orizzontale
454 | 100.86.30.01.A |  | vernice rifrangente, per strisce B = 12 cm | m | 400 | 0.38 | 152 | OG1
455 | 100.86.30.01.B |  | vernice rifrangente, per superfici, scritte | m2 | 80 | 4.13 | 330.4 | OG1
| 100.99 |  | Covid-19 - Costi aggiuntivi per apprestamenti di sicurezza sul Piano di Sicurezza e Coordinamento esistente – Durata 6 mesi
| 100.99.01 |  | Covid-19 - Costi aggiuntivi per apprestamenti di sicurezza sul Piano di Sicurezza e Coordinamento esistente – Durata 6 mesi
456 | 100.99.01.01 | * | Operaio comune | d | 180 | 31.4 | 5652 | OG1
| 100.99.01.02 | * | Spogliatoio supplementare per i lavoratori e personale di pulizia
457 | 100.99.01.02.a | * | Unità spogliatoio per il primo mese (30 gg) o frazione | cad | 1 | 307.9 | 307.9 | OG1
458 | 100.99.01.02.b | * | Unità spogliatoio per ogni giorno successivo | cad | 150 | 7.33 | 1099.5 | OG1
| 100.99.01.03 | * | Bagno chimico portatile
459 | 100.99.01.03.a | * | Montaggio, smontaggio e nolo per 1° mese o frazione | cad | 1 | 325.6 | 325.6 | OG1
460 | 100.99.01.03.b | * | Nolo per ogni mese successivo o frazione | cad | 5 | 143 | 715 | OG1
461 | 100.99.01.04 | * | Cartelli di pericolo | cad | 60 | 0.51 | 30.6 | OG1
462 | 100.99.01.05 | * | Cartelli di divieto | cad | 60 | 0.46 | 27.6 | OG1
463 | 100.99.01.06 | * | Cartelli di obbligo | cad | 60 | 0.46 | 27.6 | OG1
464 | 100.99.01.07 | * | Disinfettante | l | 90 | 17 | 1530 | OG1

## Comuni (hidden)
Gemeinde | Comune
Aldein | Aldino
Andrian | Andriano
Altrei | Anterivo | cantiere raggiungibile da viabilitá principale | erreichbar über Hauptstraßen
Eppan a.d.W. | Appiano | cantiere raggiungibile da viabilitá secondaria | erreichbar über Nebenstraßen
Hafling | Avelengo | in zona disagiata (altitudine, difficoltá di accesso) | im Notstandsgebiet (Höhe, Schwierigkeiten beim Zugang)
Abtei | Badia | in centro abitato | innerhalb der Ortschaft
Barbian | Barbiano | fuori centro abitato | außerhalb der Ortschaft
Bozen | Bolzano
Prags | Braies
Brenner | Brennero
Brixen | Bressanone
Branzoll | Bronzolo
Bruneck | Brunico
Kuens | Caines
Kaltern | Caldaro
Freienfeld | Campo di Trens
Sand in Taufers | Campo Tures
Kastelbell-Tschars | Castelbello-Ciardes
Kastelruth | Castelrotto
Tscherms | Cermes
Kiens | Chienes
Klausen | Chiusa
Karneid | Cornedo all'Isarco
Kurtatsch a.d.W. | Cortaccia s.S.d.V.
Kurtinig a.d.W. | Cortina s.S.d.V.
Corvara | Corvara in Badia
Graun | Curon
Toblach | Dobbiaco
Neumarkt | Egna
Pfalzen | Falzes
Völs am Schlern | Fiè allo Sciliar
Franzensfeste | Fortezza
Villnöss | Funes
Gais | Gais
Gargazon | Gargazzone
Glurns | Glorenza
Wengen | La Valle
Latsch | Laces
Algund | Lagundo
Lajen | Laion
Leifers | Laives
Lana | Lana
Laas | Lasa
Laurein | Lauregno
Lüsen | Luson
Margreid a.d.W. | Magrè s.S.d.V.
Mals im Vinschgau | Malles Venosta
Enneberg | Marebbe
Marling | Marlengo
Martell | Martello
Mölten | Meltina
Meran | Merano
Welsberg-Taisten | Monguelfo-Tesido
Montan | Montagna
Moos in Passeier | Moso in Passiria
Nals | Nalles
Naturns | Naturno
Natz-Schabs | Naz-Sciaves
Welschnofen | Nova Levante
Deutschnofen | Nova Ponente
Auer | Ora
St. Ulrich in Gröden | Ortisei
Partschins | Parcines
Percha | Perca
Plaus | Plaus
Waidbruck | Ponte Gardena
Burgstall | Postal
Prad am Stilfserjoch | Prato allo Stelvio
Prettau | Predoi
Proveis | Proves
Ratschings | Racines
Rasen-Antholz | Rasun-Anterselva
Ritten | Renon
Riffian | Rifiano
Mühlbach | Rio di Pusteria
Rodeneck | Rodengo
St. Christina in Gröden | S. Cristina Val Gardena
St. Leonhard in Passeier | S. Leonardo in Passiria
St. Lorenzen | S. Lorenzo di Sebato
St. Martin in Thurn | S. Martino in Badia
St. Martin in Passeier | S. Martino in Passiria
St. Pankraz | S. Pancrazio
Salurn | Salorno
Innichen | San Candido
Jenesien | San Genesio
Sarntal | Sarentino
Schenna | Scena
Mühlwald | Selva dei Molini
Wolkenstein in G. | Selva di Val Gardena
U. l. Frau - St. Felix | Senale - San Felice
Schnals | Senales
Sexten | Sesto
Schlanders | Silandro
Schluderns | Sluderno
Stilfs | Stelvio
Terenten | Terento
Terlan | Terlano
Tramin a. d. W. | Termeno s.S.d.V.
Tisens | Tesimo
Tiers | Tires
Tirol | Tirolo
Truden im Naturpark | Trodena nel parco naturale
Taufers im Münstertal | Tubre
Ulten | Ultimo
Pfatten | Vadena
Pfitsch | Val di Vizze
Olang | Valdaora
Ahrntal | Valle Aurina
Gsies | Valle di Casies
Vintl | Vandoies
Vahrn | Varna
Feldthurns | Velturno
Vöran | Verano
Niederdorf | Villa Bassa
Villanders | Villandro
Sterzing | Vipiteno