## OFFERTA
ALLEGATO C1 - LISTA DELLE CATEGORIE DI LAVORAZIONE E FORNITURE OFFERTA CON PREZZI UNITARI LISTA DELLE CATEGORIE DI LAVORAZIONE E FORNITURE OFFERTA CON PREZZI UNITARI
Denominazione: | Modifica e ampliamento della zona scolastica di San Candido - Primo lotto – Scuola media, Mensa e Biblioteca - Opere edili
Dati appalto:
Comune: |  | San Candido
Dislocazione: |  | in centro abitato
Importo a base d'asta (al netto degli oneri di sicurezza): A Misura |  | 4909502.34
Importo a base d'asta (al netto degli oneri di sicurezza): A Corpo |  | 0
Termine presentazione offerte:
Anno prezziario di riferimento: |  | 2019
Cod. programma annuale opere pubbliche:
Cod. CIG
Cod. CPV prevalente:
Dati impresa:
Ragione o denominazione sociale:
Codice fiscale (impresa):
Sede impresa:
RIEPILOGO
Importo Lavori a MISURA |  | 0
Importo Lavori a CORPO |  | 0
Importo totale offerto per lavori Lavori A Misura e/o A Corpo SENZA oneri di sicurezza |  | 0
Importo a base d'asta senza oneri di sicurezza |  | 4909502.34
Ribasso d'asta in % |  | -100%
Ribasso in lettere
Oneri di sicurezza |  | 143238.02
Importo totale offerto per lavori Lavori A Misura e/o A Corpo CON oneri di sicurezza |  | 143238.02

## A Misura
ALLEGATO C1 - a misura LISTA DELLE CATEGORIE DI LAVORAZIONE E FORNITURE OFFERTA CON PREZZI UNITARI ANLAGE C1 - auf Aufmaß VERZEICHNIS DER ARBEITEN UND LIEFERUNGEN ANGEBOT MIT EINHEITSPREISEN
Riepilogo
|  |  | Importo totale offerto per lavori a misura SENZA oneri di sicurezza: |  |  |  | 0
|  |  | Importo a base d'asta senza oneri di sicurezza: |  |  |  | 4909502.34
|  |  | Ribasso d'asta in % |  |  |  | -100%
Lavori a misura
No. | Pos.n. | * | Denominazione | Unità di misura | Quantità | Prezzo unitario | Prezzo totale (quantità per prezzo unitario) | A misura | Categorie SOA
| 00 |  | PREMESSE GENERALI
| 00.01 |  | Abbreviazioni adottate:
| 00.02 |  | Oneri generali di cantiere
| 00.03 |  | Ambito delle prestazioni
| 00.04 |  | Oneri di cantiere
| 00.05 |  | Priorita' in caso di definizioni contraddittorie
| 01 |  | PREZZI ELEMENTARI
| 01.01 |  | Mercedi orarie della mano d'opera
| 01.01.01 |  | Settore edile/civile
1 | 01.01.01.01 |  | Operaio alt. spec. o maestro professionale | h | 100 |  | 0 | A | OG1
2 | 01.01.01.02 |  | Operaio spec. | h | 200 |  | 0 | A | OG1
3 | 01.01.01.03 |  | Operaio qual. | h | 150 |  | 0 | A | OG1
4 | 01.01.01.04 |  | Operaio com. | h | 120 |  | 0 | A | OG1
| 01.02 |  | Noli
| 01.02.01 |  | Mezzi di trasporto
| 01.02.01.03 |  | Autocarro
5 | 01.02.01.03.a |  | Autocarro: portata fino a 4,0 t | h | 5 |  | 0 | A | OG1
6 | 01.02.01.03.b |  | Autocarro: portata oltre 4,0 t fino a 8,00 t | h | 5 |  | 0 | A | OG1
7 | 01.02.01.03.c |  | Autocarro: portata oltre 8,0 t fino a 10,50 t | h | 5 |  | 0 | A | OG1
8 | 01.02.01.03.d |  | Autocarro: portata oltre 10,50 t fino a 14,00 t | h | 5 |  | 0 | A | OG1
9 | 01.02.01.03.e |  | Autocarro 33t | h | 5 |  | 0 | A | OG1
10 | 01.02.01.03.f |  | Autocarro 40t | h | 5 |  | 0 | A | OG1
| 01.02.03 |  | Macchine per movimento terra
| 01.02.03.03 |  | Escavatore cingolato
11 | 01.02.03.03.a |  | Escavatore cingolato: fino a 36 kW (48 HP) | h | 5 |  | 0 | A | OG1
12 | 01.02.03.03.b |  | Escavatore cingolato: oltre 37 kW fino a 50 kW (49 - 68 HP) | h | 5 |  | 0 | A | OG1
13 | 01.02.03.03.c |  | Escavatore cingolato: oltre 51 kW fino a 76 kW (69 - 102 HP) | h | 5 |  | 0 | A | OG1
| 01.02.06 |  | Compressori
| 01.02.06.01 |  | Compressore
14 | 01.02.06.01.a |  | Compressore: fino a 3,00 m3/min | h | 20 |  | 0 | A | OG1
15 | 01.02.06.01.b |  | Compressore: oltre 3,00 m3/min fino a 6,00 m3/min | h | 20 |  | 0 | A | OG1
| 01.02.06.02 |  | Sovrappr. demolitore
16 | 01.02.06.02.a |  | Sovrappr. ulteriore demolitore | h | 20 |  | 0 | A | OG1
| 01.02.07 |  | Macchine utensili
| 01.02.07.06 |  | Demolitore
17 | 01.02.07.06.b |  | Demolitore: con motore elettrico, potenza fino 2,00 kW. | h | 20 |  | 0 | A | OG1
| 01.06 |  | Oneri generali di cantiere
| 01.06.12 |  | Oneri generali e allestimento del cantiere
18 | 01.06.12.01 | * | Allestimento, manutenzione e rimozione del cantiere | a forfait | 1 |  | 0 | A | OG1
| 02 |  | Opere da impresario - costruttore
| 02.01 |  | Demolizioni
| 02.01.02 |  | Demolizioni parziali
| 02.01.02.01 |  | Demoliz. parz. fabbr.:
19 | 02.01.02.01.d |  | Demoliz. parz. fabbr.: struttura portante in c.a. con solai in c.a. oppure laterocemento, tetto in legno, acciaio o come solai | m3 | 207.26 |  | 0 | A | OG1
| 02.01.03 |  | Rimozioni di elementi costruttivi
| 02.01.03.01 | * | Rimozione:
20 | 02.01.03.01.r | * | Rimozione e asporto di manti stradali bituminosi, spessore fino a 20 cm | m2 | 130.53 |  | 0 | A | OG1
21 | 02.01.03.01.s | * | Rimozione e asporto di canaletta di scolo esterna | m | 14.94 |  | 0 | A | OG1
22 | 02.01.03.01.t | * | Rimozione e asporto di pavimentazione in tartan con sottofondo | m2 | 90.2 |  | 0 | A | OG1
23 | 02.01.03.01.u | * | Rimozione e asporto di recinzioni e parapetti in legno e/o metallo | m | 223.31 |  | 0 | A | OG1
24 | 02.01.03.01.v | * | Rimozione e asporto di palo di illuminazione | pezzi | 6 |  | 0 | A | OG1
| 02.01.03.06 | * | Rimozione selciato:
25 | 02.01.03.06.d | * | Rimozione selciato: Demolizione di pavimentazione in cubetti con recupero dei cubetti | m2 | 912.09 |  | 0 | A | OG1
| 02.01.03.07 |  | Asporto di cordonata
26 | 02.01.03.07.a |  | Asporto di cordonata cordonate in pietra naturale | m | 190.37 |  | 0 | A | OG1
| 02.01.03.08 |  | Perforazioni a rotazione di conglomerato cementizio
27 | 02.01.03.08.g |  | Perforazioni a rotazione di conglomerato cementizio D = 62 mm | cm | 100 |  | 0 | A | OG1
28 | 02.01.03.08.i |  | Perforazioni a rotazione di conglomerato cementizio D = 82 mm | cm | 100 |  | 0 | A | OG1
29 | 02.01.03.08.k |  | Perforazioni a rotazione di conglomerato cementizio D da 102 mm a 132 mm | cm | 100 |  | 0 | A | OG1
30 | 02.01.03.08.l |  | Perforazioni a rotazione di conglomerato cementizio D = 142 mm | cm | 100 |  | 0 | A | OG1
31 | 02.01.03.08.p |  | Perforazioni a rotazione di conglomerato cementizio D = 182 mm | cm | 100 |  | 0 | A | OG1
| 02.01.04 |  | Diritti di discarica
| 02.01.04.01 |  | Diritti di discarica per materiali da scavo
32 | 02.01.04.01.f |  | Diritti di discarica per materiali da scavo cat.1/A: terra di coltivo senza limo e argilla | t |  |  |  | A | OG1
33 | 02.01.04.01.g |  | Diritti di discarica per materiali da scavo cat.1/B: parte prevalente ghiaia | t | 7792.18 |  | 0 | A | OG1
34 | 02.01.04.01.h |  | Diritti di discarica per materiali da scavo cat.1/C: miscuglio sabbia e ghiaia con limo e argilla | t | 1948.05 |  | 0 | A | OG1
35 | 02.01.04.01.j |  | Diritti di discarica per materiali da scavo cat.1/E: trovanti | t | 57.68 |  | 0 | A | OG1
| 02.01.04.02 |  | Diritti di discarica per macerie edili
36 | 02.01.04.02.k |  | Diritti di discarica per macerie edili cat.2/A: macerie edili minerali | t | 321.23 |  | 0 | A | OG1
37 | 02.01.04.02.m |  | Diritti di discarica per macerie edili cat.2/C: asfalto | t | 52.21 |  | 0 | A | OG1
38 | 02.01.04.02.r |  | Diritti di discarica per macerie edili cat.4/A: calcestruzzo armato | t | 518.14 |  | 0 | A | OG1
| 02.01.04.03 |  | Diritti di discarica per materiali sintetici e lignei
39 | 02.01.04.03.c |  | Diritti di discarica per materiali sintetici e lignei cat.5/SP: rifiuti ingombranti | t | 10.82 |  | 0 | A | OG1
| 02.01.04.04 |  | Diritti di discarica materiale veget. vivo
40 | 02.01.04.04.c |  | Diritti di discarica materiale veget. vivo cat.7/A: mat. veget. vivo | m3 | 5 |  | 0 | A | OG1
41 | 02.01.04.04.f |  | Diritti di discarica materiale veget. vivo cat.7/D: ceppaie senza impurità con un diametro oltre 150 cm | t | 2 |  | 0 | A | OG1
| 02.01.04.05 |  | Diritti di discarica per materiale metallico
42 | 02.01.04.05.a |  | Diritti di discarica per materiale metallico cat.8: materiale ferroso e metallico | t |  |  |  | A | OG1
| 02.02 |  | Movimenti di terra
| 02.02.01 |  | Preparazione area cantiere
43 | 02.02.01.02 | * | Sgombero completo dell’area di cantiere, cernita e deposito dei materiali riutilizzabili, raccolta e disposizione a norma di legge di materiale obsoleto | a forfait | 1 |  | 0 | A | OS1
| 02.02.01.03 |  | Abbattimento di piante
44 | 02.02.01.03.a |  | Abbattimento di piante: diametro 16 fino a 20 cm | nr | 1 |  | 0 | A | OS1
45 | 02.02.01.03.b |  | Abbattimento di piante: diametro 21 fino a 30 cm | nr | 3 |  | 0 | A | OS1
| 02.02.02 |  | Manto superficiale
| 02.02.02.01 |  | Scoticamento (scavo) di zolle erbose, spessore ca. cm 10
46 | 02.02.02.01.a |  | Scoticamento (scavo) di zolle erbose, spessore ca. cm 10 con mezzo meccanico | m2 | 101.94 |  | 0 | A | OS1
| 02.02.02.02 |  | Scavo di terra vegetale
47 | 02.02.02.02.a |  | Scavo di terra vegetale con mezzo meccanico | m3 | 53.99 |  | 0 | A | OS1
| 02.02.03 |  | Scavi di sbancamento (a sezione aperta)
| 02.02.03.01 |  | Scavo generale:
48 | 02.02.03.01.a |  | Scavo generale: con mezzo mecc. con trasp. a rifiuto | m3 | 5220.13 |  | 0 | A | OS1
49 | 02.02.03.01.d |  | Scavo generale: Estrazione di massi in scavi di sbancamento | m3 | 20 |  | 0 | A | OS1
| 02.02.04 |  | Scavo a sezione obbligata
| 02.02.04.01 |  | Scavo fondazione:
50 | 02.02.04.01.b |  | Scavo fondazione: con caricamento su mezzo e con trasporto | m3 | 191.11 |  | 0 | A | OS1
| 02.02.04.02 |  | Scavo a sezione ristretta in materiale di qualunque consistenza
51 | 02.02.04.02.b |  | Scavo a sezione ristretta in materiale di qualunque consistenza deposito laterale entro 5,0 m, senza caricamento su mezzo e senza trasporto | m3 | 150 |  | 0 | A | OS1
| 02.02.05 |  | Rinterri e rilevati
| 02.02.05.02 |  | Rinterro e rilevato con materiale di cava:
52 | 02.02.05.02.b |  | Rinterro e rilevato con materiale di cava: con mezzi meccanici | m3 | 882.94 |  | 0 | A | OS1
| 02.02.05.03 |  | Rinterro e rilevati con RB-granulato 0/70:
53 | 02.02.05.03.b |  | Rinterro e rilevati con RB-granulato 0/70: con mezzi meccanici | m3 | 50 |  | 0 | A | OS1
54 | 02.02.05.09 | * | Inerte aperto per drenaggi 15/30 mm | m3 | 53.77 |  | 0 | A | OS1
55 | 02.02.05.10 | * | Sabbia da cava 3 mm | m3 | 10 |  | 0 | A | OS1
| 02.04 |  | Opere in conglomerato cementizio armato e non armato, casseforme e prefabbricati
| 02.04.71 |  | Casseformi per strutture adiacenti a terra, sottomurazioni
| 02.04.71.01 |  | Casseratura laterale per solette e solettoni di base:
56 | 02.04.71.01.a |  | Casseratura laterale per solette e solettoni di base: per struttura superficiale S1 | m2 | 39 |  | 0 | A | OG1
| 02.04.71.02 |  | Casseratura laterale per fondazioni
57 | 02.04.71.02.a |  | Casseratura laterale per fondazioni per struttura superficiale S1 | m2 | 99.84 |  | 0 | A | OG1
| 02.04.72 |  | Casseforme per muri e pareti
| 02.04.72.02 |  | Casseratura per muri e pareti diritte:
58 | 02.04.72.02.c |  | Casseratura per muri e pareti diritte: per struttura superficiale S3 | m2 | 6296.15 |  | 0 | A | OG1
59 | 02.04.72.54 |  | Sovrapprezzo per superfici inferiori a 2,00 m2 | m2 | 100 |  | 0 | A | OG1
| 02.04.73 |  | Casseforme per solette, mensole, scale
| 02.04.73.01 |  | Casseratura di solette, solette a sbalzo:
60 | 02.04.73.01.a |  | Casseratura di solette, solette a sbalzo: per struttura superficiale S2 | m2 | 4098.25 |  | 0 | A | OG1
| 02.04.73.03 |  | Casseratura di solette per scale, pianerottoli, gradini
61 | 02.04.73.03.b |  | Casseratura di solette per scale, pianerottoli, gradini per struttura superficiale S3 | lfm | 226.8 |  | 0 | A | OG1
| 02.04.73.04 |  | Schalung von Treppenpodeste
62 | 02.04.73.04.b |  | Schalung von Treppenpodeste für Oberflächenstruktur S3 | m2 | 37.2 |  | 0 | A | OG1
| 02.04.74 |  | Casseforme per strutture orizzontali (travi)
| 02.04.74.01 |  | Casseratura di travi rettilinee:
63 | 02.04.74.01.a |  | Casseratura di travi rettilinee: per struttura superficiale S2 | m2 | 16 |  | 0 | A | OG1
| 02.04.75 |  | Casseforme per pilastri
| 02.04.75.01 |  | Casseratura di pilastri a sezione poligonale fino a 4 spigoli
64 | 02.04.75.01.b |  | Casseratura di pilastri a sezione poligonale fino a 4 spigoli per struttura superficiale S3 | m2 | 219.2 |  | 0 | A | OG1
| 02.04.75.03 |  | Casseratura per pilastri a sezione circolare
65 | 02.04.75.03.b |  | Casseratura per pilastri a sezione circolare per struttura superficiale S3 | m2 | 55 |  | 0 | A | OG1
| 02.04.77 |  | Opere di sostegno, piani di lavoro H>3,00m
| 02.04.77.01 |  | Sovraprezzo per opere di sostegno muri, pareti, solette, mensole, scale, strutture orizontali, travi e pilastri, H > 3,0 m
66 | 02.04.77.01.a |  | Sovraprezzo per opere di sostegno muri, pareti, solette, mensole, scale, strutture orizontali, travi e pilastri, H > 3,0 m H oltre 3,0 fino a 6,0 m | m2 | 4572.49 |  | 0 | A | OG1
67 | 02.04.77.01.b |  | Sovraprezzo per opere di sostegno muri, pareti, solette, mensole, scale, strutture orizontali, travi e pilastri, H > 3,0 m H oltre 6,0 fino a 8,0 m | m2 | 32 |  | 0 | A | OG1
| 02.04.80 |  | Conglomerato cementizio per manufatti armati e non armati
| 02.04.80.05 |  | Conglomerato cementizio per manufatti di qualunque ubicazione, forma e dimensione
68 | 02.04.80.05.d |  | Conglomerato cementizio per manufatti di qualunque ubicazione, forma e dimensione classe C 25/30 | m3 | 1580.41 |  | 0 | A | OG1
69 | 02.04.80.05.h |  | Conglomerato cementizio per manufatti di qualunque ubicazione, forma e dimensione classe C 30/37 | m3 | 1399.29 |  | 0 | A | OG1
| 02.04.85 |  | Sovrapprezzi per conglomerato cementizio per manufatti armati e non armati della stessa classe di resistenza
| 02.04.85.03 |  | classe di esposizione XF
70 | 02.04.85.03.d |  | classe di esposizione XF XF4 | m3 | 32 |  | 0 | A | OG1
| 02.05 |  | Acciaio per c. a.
| 02.05.01 |  | Acciaio in barre
| 02.05.01.01 |  | Acciaio in barre
71 | 02.05.01.01.a |  | Acciaio in barre acciaio ad aderenza migl. B450C | kg | 387120 |  | 0 | A | OG1
| 02.05.02 |  | Reti elettrosaldate
| 02.05.02.01 |  | Reti elettrosaldate
72 | 02.05.02.01.a |  | Reti elettrosaldate Reti elettrosaldate B450C | kg | 5000 |  | 0 | A | OG1
| 02.05.03 |  | Elementi statici speciali
| 02.05.03.03 |  | Armatura di ripresa per ancoraggio in cemento armato
73 | 02.05.03.03.a |  | Armatura di ripresa per ancoraggio in cemento armato D da 8 a 14 mm | cm | 17000 |  | 0 | A | OG1
| 02.05.03.04 | * | Fermagetto piatto per giunti di lavoro, con dentatura
74 | 02.05.03.04.a | * | Fermagetto piatto per giunti di lavoro, con dentatura: Fermagetto solaio-solaio s= 25cm | m | 366 |  | 0 | A | OG1
75 | 02.05.03.04.b | * | Fermagetto piatto per giunti di lavoro, con dentatura: Fermagetto parete-parete s=25cm | m | 32.5 |  | 0 | A | OG1
76 | 02.05.03.04.c | * | Fermagetto piatto per giunti di lavoro, con dentatura: Fermagetto parete-parete s=30cm | m | 6.6 |  | 0 | A | OG1
| 02.05.04 |  | Elementi coibentanti portanti
77 | 02.05.04.05 | * | Isolamento termico tipo QP-V - per solette di balcone appoggiate, elementi lineari per il trasferimento di sollecitazioni di taglio positivo e negativo | m | 52.4 |  | 0 | A | OG1
| 02.07 |  | Murature in pietra artificiale (blocchi, laterizi)
| 02.07.03 |  | Tramezze, rivestimenti
| 02.07.03.03 |  | Tramezza forati spess. 12cm:
78 | 02.07.03.03.b |  | Tramezza forati spess. 12cm: con malta bastarda | m2 | 23.79 |  | 0 | A | OG1
| 02.09 |  | Intonaci
| 02.09.01 |  | Intonaci
| 02.09.01.03 |  | Intonaco civile 2 mani:
79 | 02.09.01.03.b |  | Intonaco civile 2 mani: malta bast.+malta fina | m2 | 2719.98 |  | 0 | A | OG1
| 02.09.01.13 |  | Malta rasante e ponte di aderenza:
80 | 02.09.01.13.a |  | Malta rasante e ponte di aderenza: rasatura, spessore 0,20cm | m2 | 2696.18 |  | 0 | A | OG1
| 02.10 |  | Vespai e sottofondi
| 02.10.02 |  | Massetti di sottofondo
| 02.10.02.03 |  | Massetto livellante spess. 5-6cm:
81 | 02.10.02.03.b |  | Massetto livellante spess. 5-6cm: cemento cellulare | m2 | 3191.96 |  | 0 | A | OG1
82 | 02.10.02.05 |  | Sovrappr. voce .03 b) magg. spess. 1cm | m2cm | 2523.26 |  | 0 | A | OG1
83 | 02.10.02.13 | * | Strato in perlite per formazione pendenze, s= 0-20cm | m2 | 770.89 |  | 0 | A | OG1
| 02.10.03 |  | Massetti galleggianti
84 | 02.10.03.05 |  | Massetto gallegg. in anidride spess. 4cm | m2 | 3191.96 |  | 0 | A | OG1
85 | 02.10.03.06 |  | Sovrappr. voce .05 per magg. spess. | m2cm | 7058.28 |  | 0 | A | OG1
| 02.11 |  | Impermeabilizzazioni
| 02.11.01 |  | Impermeabilizzazione orizzontale sotto pareti
| 02.11.01.02 |  | Imperm. orizz.:
86 | 02.11.01.02.a |  | Imperm. orizz.: malta imperm. 2000g/m2 | m2 | 47.62 |  | 0 | A | OS8
| 02.11.02 |  | Impermeabilizzazione verticale di pareti
87 | 02.11.02.03 | * | Impermeabilizzazione di muri esterni contro terra con manti di bitume elastomerico; s= 4,0mm; peso proprio minimo 4,4 kg/m², a uno o più strati | m2 | 604.55 |  | 0 | A | OS8
| 02.11.03 |  | Impermeabilizzazione di sottofondi
| 02.11.03.07 | * | Impermeabilizzazione e barriera al vapore per pavimenti con manto in poliolefine FPO sotto platea di fondazione
88 | 02.11.03.07.a | * | Impermeabilizzazione e barriera al vapore per pavimenti con manto in poliolefine FPO sotto platea di fondazione, s= 2,0 mm | m2 | 1286.34 |  | 0 | A | OS8
| 02.11.04 |  | Strati separatori, strati protettivi
| 02.11.04.01 |  | Strato separatore:
89 | 02.11.04.01.b |  | Strato separatore: strato poliestere 200g/m2 | m2 | 2359.4 |  | 0 | A | OS8
90 | 02.11.04.01.g |  | Strato separatore: polietilene 0,20mm | m2 | 3508.69 |  | 0 | A | OS8
| 02.11.05 |  | Giunti
| 02.11.05.01 |  | Profilato Waterstop:
91 | 02.11.05.01.f |  | Profilato Waterstop: giunti ripresa int. largh. 320mm | m | 206.8 |  | 0 | A | OS8
| 02.11.07 |  | Gusci di raccordo
| 02.11.07.01 |  | Guscio di raccordo:
92 | 02.11.07.01.a |  | Guscio di raccordo: raccordo fondomuro-fondazione | m | 157.31 |  | 0 | A | OS8
| 02.12 |  | Isolamenti
| 02.12.01 |  | Isolamenti termici
| 02.12.01.09 |  | Polistirolo espanso estruso EPS:
93 | 02.12.01.09.f |  | Polistirolo espanso estruso EPS: pav., spess. 5cm | m2 | 52.12 |  | 0 | A | OS7
| 02.12.01.16 |  | pannelli termoisolanti di polistirene estruso XPS:
94 | 02.12.01.16.e |  | pannelli termoisolanti di polistirene estruso XPS: pannelli in XPS, spess. 20,0 cm | m2 | 2081.41 |  | 0 | A | OS7
| 02.12.01.20 |  | Pannelli in silicato di calcio per sistemi di isolamento termico:
95 | 02.12.01.20.i |  | Pannelli in silicato di calcio per sistemi di isolamento termico: Isolamento termico con pannelli in schiuma minerale, spess. 10,0 cm | m2 | 137 |  | 0 | A | OS7
| 02.12.01.25 |  | Granulato in vetro cellulare, <=0,085 W/mk, sotto fondazioni:
96 | 02.12.01.25.c | * | Granulato in vetro cellulare, <=0,085 W/mk, sotto fondazioni: spess. 30cm | m2 | 1244.23 |  | 0 | A | OS7
| 02.12.02 |  | Isolamenti acustici
| 02.12.02.09 |  | Isolam. anticalpestio, lana minerale, carico 5 kN/m2:
97 | 02.12.02.09.b |  | Isolam. anticalpestio, lana minerale, carico 5 kN/m2: spessore 30-5mm | m2 | 2800.43 |  | 0 | A | OS7
98 | 02.12.02.09.c | * | Isolam. anticalpestio, lana minerale, carico 6,5 kN/m2: spessore 50-5mm | m2 | 482.63 |  | 0 | A | OS7
| 02.12.03 |  | Sistemi di isolamento termico a cappotto
| 02.12.03.01 |  | sistema di cappotto su muratura con lastre isolanti di lana minerale 035
99 | 02.12.03.01.a |  | sistema di cappotto su muratura con lastre isolanti di lana minerale 035 con una densitá specifica omogena di min.120kg/m³ con intonaco finale minerale K 1,5mm, colore bianco, incollato, tassellato e rasato - spessore coibentazione 10cm | m2 | 1849.25 |  | 0 | A | OS7
100 | 02.12.03.01.b |  | sistema di cappotto su muratura con lastre isolanti di lana minerale 035 sovraprezzo per ogni 1cm di spessore maggiore per 02.12.03.01a | m2/cm | 13350.98 |  | 0 | A | OS7
| 02.12.03.04 |  | sistema di cappotto su muratura con lastre isolanti di fibra in legno 039
101 | 02.12.03.04.a |  | sistema di cappotto su muratura con lastre isolanti di fibra in legno 040 con densitá specifica di min.130kg/m³ con intonaco finale minerale K 1,5mm, colore bianco, incollato, tassellato e rasato - spessore coibentazione 10cm | m2 | 109.45 |  | 0 | A | OS7
102 | 02.12.03.04.b |  | sistema di cappotto su muratura con lastre isolanti di fibra in legno 039 sovraprezzo per ogni 1cm di spessore per 02.12.03.04a | m2/cm | -656.69 |  | 0 | A | OS7
| 02.12.03.06 |  | sistema di cappotto su muratura con lastre isolanti in schiuma minerale 045
103 | 02.12.03.06.a |  | sistema di cappotto su muratura con lastre isolanti in schiuma minerale 045 con densitá specifica di ca.130kg/m³ con intonaco finale minerale K 1,5mm, colore bianco, incollato, tassellato e rasato - spessore coibentazione 10cm | m2 | 215.5 |  | 0 | A | OS7
104 | 02.12.03.06.b |  | sistema di cappotto su muratura con lastre isolanti in schiuma minerale 045 sovraprezzo per ogni 1cm di spessore maggiore per 02.12.03.06a | m2/cm | 861.99 |  | 0 | A | OS7
| 02.12.03.07 |  | sistema di cappotto su muratura con lastre isolanti dipolistirene espanso sinterrizzato 036
105 | 02.12.03.07.a |  | sistema di cappotto su muratura con lastre isolanti dipolistirene espanso sinterrizzato 036 con densitá specifica media di 17kg/m³ con intonaco finale minerale K 1,5mm, colore bianco, incollato, tassellato e rasato - spessore coibentazione 10cm | m2 | 212.21 |  | 0 | A | OS7
106 | 02.12.03.07.b |  | sistema di cappotto su muratura con lastre isolanti dipolistirene espanso sinterrizzato 036 sovraprezzo per ogni 1cm di spessore maggiore per 02.12.03.07a | m2/cm | 848.86 |  | 0 | A | OS7
107 | 02.12.03.20 |  | intonacare con intonaco finale minerale K1,5mm bianco su superfici calcestruzzo | m2 | 2174.24 |  | 0 | A | OS7
108 | 02.12.03.22 |  | sovraprezzo sul sistema di cappotto in facciata per la esecuzione con lo sistema di zoccolo su muratura incollato e rasato con colla bicomponente | m2 | 292.97 |  | 0 | A | OS7
| 02.12.03.23 |  | sovraprezzo per intonaco finale organicocolorato
109 | 02.12.03.23.b |  | sovraprezzo per intonaco finale organicocolorato sovraprezzo per intonaco finale organico, colorato per la classe di colore 2 | m2 | 2174.24 |  | 0 | A | OS7
| 02.15 |  | Impermeabilizzazioni di coperture
| 02.15.01 |  | Coperture continue
| 02.15.01.05 |  | Manto imperm. in PVC:
110 | 02.15.01.05.b |  | Manto imperm. in PVC: spess. 1,8mm armato velo vetro | m2 | 835.08 |  | 0 | A | OS8
| 02.15.02 |  | Raccordi, bordi
111 | 02.15.02.01 |  | Raccordo a parete in PVC: | m2 | 171.45 |  | 0 | A | OS8
| 02.15.02.03 |  | Scossalina lamiera plastif.:
112 | 02.15.02.03.c |  | Scossalina lamiera plastif.: sv. 20cm | m | 342.9 |  | 0 | A | OS8
113 | 02.15.02.06 |  | Raccordo parete - lamiera plastificata | m | 10 |  | 0 | A | OS8
| 02.15.02.07 |  | Raccordo tubaz.:
114 | 02.15.02.07.a |  | Raccordo tubaz.: fino ø 80mm | cad | 10 |  | 0 | A | OS8
115 | 02.15.02.07.b |  | Raccordo tubaz.: oltre ø 80-150mm | cad | 5 |  | 0 | A | OS8
| 02.15.03 |  | Inserti di finitura
| 02.15.03.01 |  | Bocchettone:
116 | 02.15.03.01.c |  | Bocchettone: laterale DN 125 | cad | 14 |  | 0 | A | OS8
117 | 02.15.03.01.h |  | Bocchettone: laterale coibent. DN 125 con sopralzo | cad | 4 |  | 0 | A | OS8
118 | 02.15.03.01.i |  | Bocchettone: tronco coibentato | cad | 18 |  | 0 | A | OS8
| 02.15.03.02 |  | Torretta sfiato:
119 | 02.15.03.02.a |  | Torretta sfiato: DN 100 | cad | 2 |  | 0 | A | OS8
| 02.15.03.04 |  | Basamento lucernario a cupola
120 | 02.15.03.04.a |  | Basamento lucernario a cupola 80x80cm | cad | 1 |  | 0 | A | OS8
| 02.15.03.05 |  | Lucernario a cupola:
121 | 02.15.03.05.a |  | Lucernario a cupola: 80x80 cm | cad | 1 |  | 0 | A | OS8
| 02.15.03.07 |  | Dispositivo apert. elettr.:
122 | 02.15.03.07.a |  | Dispositivo apert. elettr.: 80x80cm | cad | 1 |  | 0 | A | OS8
| 02.15.04 |  | Riporti, pavimentazioni
123 | 02.15.04.01 |  | Zavorra in ghiaia tonda spess. 5cm | m2 | 770.89 |  | 0 | A | OS8
| 02.16 |  | Drenaggi, canalizzazioni, fognature e pavimentazioni stradali
| 02.16.01 |  | Tubi di drenaggio
| 02.16.01.02 |  | Condotto drenante PVC:
124 | 02.16.01.02.b |  | Condotto drenante PVC: DN 150mm | m | 1040.82 |  | 0 | A | OG1
| 02.16.02 |  | Strati filtranti
| 02.16.02.02 |  | Drenaggio vert. muratura:
125 | 02.16.02.02.b |  | Drenaggio vert. muratura: telo in poliet. con bollini | m2 | 551.85 |  | 0 | A | OG1
126 | 02.16.02.02.c |  | Drenaggio vert. muratura: telo multistr. drenante | m2 | 52.7 |  | 0 | A | OG1
| 02.16.02.03 |  | Membrana filtrante:
127 | 02.16.02.03.a |  | Membrana filtrante: tessuto spess. 0,7mm | m2 | 448.05 |  | 0 | A | OG1
| 02.16.07 |  | Pozzetti
| 02.16.07.01 |  | Pozzetti in conglomerato cem. non armato, rettangolari
128 | 02.16.07.01.b |  | Pozzetti in conglomerato cem. non armato, rettangolari 40x40 | cm | 6 |  | 0 | A | OG1
129 | 02.16.07.01.c |  | Pozzetti in conglomerato cem. non armato, rettangolari 50x50 | cm | 5 |  | 0 | A | OG1
130 | 02.16.07.01.d |  | Pozzetti in conglomerato cem. non armato, rettangolari 60x60 | cm | 5 |  | 0 | A | OG1
| 02.16.07.06 |  | Pozzo perdente acque piovane:
131 | 02.16.07.06.b |  | Pozzo perdente acque piovane: ø 1500mm | m | 8 |  | 0 | A | OG1
| 02.16.08 |  | Chiusini, caditoie e minuteria
| 02.16.08.01 |  | Chiusino in ghisa:
132 | 02.16.08.01.b |  | Chiusino in ghisa: 400x400mm, 20-30kg | cad | 6 |  | 0 | A | OG1
133 | 02.16.08.01.c |  | Chiusino in ghisa: 500x500mm, 75/85kg | cad | 5 |  | 0 | A | OG1
134 | 02.16.08.01.d |  | Chiusino in ghisa: 600x600mm, 110-120kg | cad | 2 |  | 0 | A | OG1
| 02.16.08.13 |  | Chiusino quadrangolare in ghisa sferoidale D400:
135 | 02.16.08.13.d |  | Chiusino quadrangolare in ghisa sferoidale D400: 600x600mm, ca. 67kg | cad | 3 |  | 0 | A | OG1
| 02.16.09 |  | Strade, vialetti, piazze
| 02.16.09.01 |  | Sottofondo ghiaioso:
136 | 02.16.09.01.d |  | Sottofondo ghiaioso: spess. 30cm | m2 | 1050.55 |  | 0 | A | OG1
137 | 02.16.09.04 |  | Costipazione di riporto | m2 | 1050.55 |  | 0 | A | OG1
| 02.16.09.07 |  | Conglomerato bituminoso a caldo per strati di collegamento (binder):
138 | 02.16.09.07.a |  | Conglomerato bituminoso a caldo per strati di collegamento (binder): per ogni m2 e ogni cm di spessore finito | m2 | 783.19 |  | 0 | A | OG1
| 02.16.09.08 |  | Conglomerato bituminoso per strati di usura:
139 | 02.16.09.08.a |  | Conglomerato bituminoso per strati di usura: spessore finito <cm>: 3 | m2 | 130.53 |  | 0 | A | OG1
| 02.16.09.09 |  | Pavimentaz. cubetti porfido:
140 | 02.16.09.09.c |  | Pavimentaz. cubetti porfido: pezz. 8/10cm | m2 | 209.07 |  | 0 | A | OG1
141 | 02.16.09.09.g |  | Pavimentaz. cubetti porfido: fornitura esclusa | m2 | 820.88 |  | 0 | A | OG1
| 02.16.09.10 |  | Binderi porfido:
142 | 02.16.09.10.b |  | Binderi porfido: dim. 10x12x15cm | m | 139.79 |  | 0 | A | OG1
| 02.16.09.11 |  | Cordone porfido:
143 | 02.16.09.11.d |  | Cordone porfido: testa fresata 15x25(H) | m | 391.21 |  | 0 | A | OG1
| 02.17 |  | Opere da giardiniere
| 02.17.04 |  | Sistema per inverdimento pensile
| 02.17.04.09 |  | Sistema anticaduta
144 | 02.17.04.09.a |  | Sistema anticaduta Sistema di sicurezza anticaduta con fissaggio di più punti | cad | 10 |  | 0 | A | OG1
| 02.18 |  | Assistenze murarie
| 02.18.09 |  | Assistenze murarie per l'impianto di riscaldamento
145 | 02.18.09.01 | * | Assist.mur.imp. riscald. | % | 316981.1 |  | 0 | A | OG1
| 02.18.10 |  | Assistenze murarie per l'impianto di condizionamento
146 | 02.18.10.01 | * | Assist.mur.imp.climatizz. | % | 358331.75 |  | 0 | A | OG1
| 02.18.11 |  | Assistenze murarie per impianti idrico-sanitari
147 | 02.18.11.01 | * | Assist.mur.imp.idrosanitario | % | 291880.22 |  | 0 | A | OG1
| 02.18.12 |  | Assistenze murarie per impianti elettrici
| 02.18.12.01 |  | Assist.mur.imp.elettr.:
148 | 02.18.12.01.b | * | Assist.mur.imp.elettr.: edificio pubblico | % | 506739.36 |  | 0 | A | OG1
| 02.18.13 |  | Assistenze murarie per opere da fabbro
149 | 02.18.13.01 | * | Assistenze murarie per opere da fabbro | a c | 1 |  | 0 | A | OG1
| 02.18.14 |  | Assistenze murarie per opere da carpentiere e da lattoniere
150 | 02.18.14.01 | * | Assistenze murarie per opere da carpentiere e da lattoniere | a forfait | 1 |  | 0 | A | OG1
| 02.18.15 |  | Assistenze murarie per misure acustiche
151 | 02.18.15.01 | * | Assistenze murarie per misure acustiche | a forfait | 1 |  | 0 | A | OG1
| 03 |  | Opere da fabbro
| 03.06 |  | Porte
| 03.06.01 |  | Porte in acciaio
| 03.06.01.01 |  | Porta in lamiera d'acciaio:
152 | 03.06.01.01.c | * | Porta in lamiera d'acciaio: 1040x2040mm | cad | 4 |  | 0 | A | OS6
| 03.06.03 |  | Porte tagliafuoco
| 03.06.03.01 |  | Porta tagliafuoco acciaio:
153 | 03.06.03.01.b |  | Porta tagliafuoco acciaio: 900x2000mm REI 120' | cad | 2 |  | 0 | A | OS6
154 | 03.06.03.01.d |  | Porta tagliafuoco acciaio: 1000x2000mm REI 120' | cad | 1 |  | 0 | A | OS6
155 | 03.06.03.01.f |  | Porta tagliafuoco acciaio: 1300x2000mm REI 120' | cad | 1 |  | 0 | A | OS6
156 | 03.06.03.01.h |  | Porta tagliafuoco acciaio: 1450x2000mm REI 120' | cad | 1 |  | 0 | A | OS6
| 03.10 |  | Ferramenta particolare
| 03.10.03 |  | Chiudiporta
| 03.10.03.01 |  | Chiudiporta aereo:
157 | 03.10.03.01.a |  | Chiudiporta aereo: battente 1100mm | cad | 3 |  | 0 | A | OS6
158 | 03.10.03.01.b |  | Chiudiporta aereo: battente 1400mm | cad | 2 |  | 0 | A | OS6
| 03.10.04 |  | Maniglioni antipanico
| 03.10.04.02 |  | Maniglione antipanico "Push-bar":
159 | 03.10.04.02.c |  | Maniglione antipanico "Push-bar": 1 batt. - 3 scrocchi con serrat. | cad | 1 |  | 0 | A | OS6
| 04 |  | Opere da pittore e opere di costruttore a secco
| 04.01 |  | Lavorazioni su supporti di agglomerati edili e di cartongesso
| 04.01.01 |  | Pretrattamento di supporti in agglomerato edile e di cartongesso
| 04.01.01.04 |  | Fondo isol.:
160 | 04.01.01.04.a |  | Fondo isol.: resine in disp. | m2 | 5471.36 |  | 0 | A | OS7
| 04.01.01.06 |  | Intonaco a pennello, effetto malta fine:
161 | 04.01.01.06.a |  | Intonaco a pennello, effetto malta fine: interni | m2 | 100 |  | 0 | A | OS7
| 04.01.01.07 |  | Rasatura:
162 | 04.01.01.07.a |  | Rasatura: stucco di cemento | m2 | 100 |  | 0 | A | OS7
| 04.01.02 |  | Pitturazione di supporti in agglomerato edile per esterni
| 04.01.02.03 |  | Pittura a base di silicati:
163 | 04.01.02.03.a |  | Pittura a base di silicati: tinta chiara | m2 | 280.36 |  | 0 | A | OS7
| 04.01.02.11 |  | Impregnante incolore:
164 | 04.01.02.11.a |  | Impregnante incolore: impregn. siliconico | m2 | 100 |  | 0 | A | OS7
| 04.01.03 |  | Pitturazione di supporti in agglomerato edile per interni
| 04.01.03.03 |  | Silicati di potassio:
165 | 04.01.03.03.a |  | Silicati di potassio: tinta chiara | m2 | 11819.35 |  | 0 | A | OS7
| 04.05 |  | Lavori da costruttore a secco
| 04.05.01 |  | Controsoffitti
| 04.05.01.02 |  | Controsoff. lastre cartongesso:
166 | 04.05.01.02.a |  | Controsoff. lastre cartongesso: spess. 12,5mm | m2 | 141.64 |  | 0 | A | OS7
167 | 04.05.01.02.c |  | Controsoff. lastre cartongesso: spess. 12,5mm, idrorepellenti | m2 | 136.27 |  | 0 | A | OS7
168 | 04.05.01.02.l |  | Controsoff. lastre cartongesso: Sovrapprezzo per guaina sigillante, gradonamento e formazione dei bordi ai limiti liberi delle pareti o di nicchie e spallette | ml | 246.51 |  | 0 | A | OS7
| 04.05.01.05 |  | Controsoffitto fonoassorbente:
169 | 04.05.01.05.a |  | Controsoffitto fonoassorbente: cartongesso spess. 12,5mm | m2 | 776.25 |  | 0 | A | OS7
| 04.05.01.10 |  | Profili di raccordo o fughe:
170 | 04.05.01.10.a |  | Profili di raccordo o fughe: scuretti per fughe | m | 729.2 |  | 0 | A | OS7
| 04.05.02 |  | Pareti divisorie
| 04.05.02.02 |  | Parete divisoria con struttura metallica semplice
171 | 04.05.02.02.b |  | Parete divisoria con struttura metallica semplice parete divisoria 100 mm | m2 | 307.27 |  | 0 | A | OS7
172 | 04.05.02.02.c |  | Parete divisoria con struttura metallica semplice parete divisoria 125 mm | m2 | 293.36 |  | 0 | A | OS7
173 | 04.05.02.03 |  | Sovrapprezzo per rivestimento bifacciale su pos. 04.05.02.02 | m2 | 535.6 |  | 0 | A | OS7
| 04.05.02.04 |  | Sovrapprezzo protezione al fuoco su pos. 04.05.02.02
174 | 04.05.02.04.c |  | Sovrapprezzo protezione al fuoco su pos. 04.05.02.02 EI 120 | m2 | 488.84 |  | 0 | A | OS7
| 04.05.02.05 |  | Parete divisoria con struttura metallica doppia
175 | 04.05.02.05.b |  | Parete divisoria con struttura metallica doppia parete divisoria 205 mm | m2 | 1492.65 |  | 0 | A | OS7
176 | 04.05.02.08 |  | Sovrapprezzo su pos. 04.05.02.05 per lastre impregnate 12,5mm | m2 | 756.84 |  | 0 | A | OS7
| 04.05.02.15 |  | Profilo di rinforzo a U
177 | 04.05.02.15.a |  | Profilo di rinforzo a U profilo in acciaio, spessore 2 mm | cad | 105 |  | 0 | A | OS7
178 | 04.05.02.16 | * | Sovrapprezzo su partizioni e fodere di lastre di cartongesso per impiego di lastre di cartongesso pesanti, per ogni strato | m2 | 6176.14 |  | 0 | A | OS7
179 | 04.05.02.17 | * | Sovrapprezzo su partizioni e fodere di lastre di cartongesso per impiego di lastre in conglomerato cementizio allegerito resistenti all'acqua | m2 | 65.02 |  | 0 | A | OS7
| 04.05.03 |  | Intonaco a secco
| 04.05.03.03 |  | Controparete su sottostruttura metallica
180 | 04.05.03.03.b |  | Controparete su sottostruttura metallica doppia lastra | m2 | 194.19 |  | 0 | A | OS7
| 04.05.03.05 |  | Lastre in cartongesso su sottostruttura in legno:
181 | 04.05.03.05.a |  | Lastre in cartongesso su sottostruttura in legno: rivestimento monolastra, spessore 12,5 mm | m2 | 110.13 |  | 0 | A | OS7
182 | 04.05.03.05.b |  | Lastre in cartongesso su sottostruttura in legno: rivestimento doppia lastra, spessore 25 mm | m2 | 100.77 |  | 0 | A | OS7
| 04.05.04 |  | Lavorazioni finali
| 04.05.04.05 |  | Botola d'ispezione
183 | 04.05.04.05.b |  | Botola d'ispezione 40 x 40 cm | cad | 20 |  | 0 | A | OS7
184 | 04.05.04.05.c |  | Botola d'ispezione 60 x 60 cm | cad | 20 |  | 0 | A | OS7
| 06 |  | Pavimenti caldi
| 06.01 |  | Preparazione del piano di posa
| 06.01.03 |  | Appretti, rasature
185 | 06.01.03.01 |  | Applicazione di imprimitura sul piano di posa | m2 | 1877 |  | 0 | A | OS6
| 06.02 |  | Pavimenti in PVC, gomma, linoleum e moquette
| 06.02.06 |  | Zerbini
| 06.02.06.02 |  | Zerbino fibre sintetiche:
186 | 06.02.06.02.a |  | Zerbino fibre sintetiche: spess. min. 20mm | m2 | 56.39 |  | 0 | A | OS6
| 06.03 |  | Pavimenti in legno e effetto legno
| 06.03.03 |  | Lamellare
| 06.03.03.03 |  | Mosaico industr. spess.19-22; lungh. 120-320:
187 | 06.03.03.03.a |  | Mosaico industr. spess.19-22; lungh. 120-320: rovere | m2 | 1877 |  | 0 | A | OS6
| 06.06 |  | Zoccolini
| 06.06.01 |  | Legno
| 06.06.01.01 |  | Zoccolino battiscopa MASSICCIO 15x50
188 | 06.06.01.01.a |  | Zoccolino battiscopa MASSICCIO 15x50 Tipo di legno: abete o noce | m | 1101.47 |  | 0 | A | OS6
189 | 06.06.01.04 |  | Zoccolino legno compen. 15x60(H)mm: | m |  |  |  | A | OS6
190 | 06.06.01.04.a |  | Zoccolino legno compen. 15x60(H)mm: tinta unita | m | 894.77 |  | 0 | A | OS6
| 06.08 |  | Trattamento delle superfici
| 06.08.01 |  | Pavimenti in legno
| 06.08.01.01 |  | Verniciatura:
191 | 06.08.01.01.e |  | Verniciatura: Levigatura dei pavimenti in legno | m2 | 1877 |  | 0 | A | OS6
| 06.08.01.02 |  | Ceratura:
192 | 06.08.01.02.f |  | Ceratura: Olio duro | m2 | 1877 |  | 0 | A | OS6
| 08 |  | Opere da lattoniere
| 08.05 |  | Lamiera di alluminio
| 08.05.04 |  | Scossaline, converse, copertine
| 08.05.04.05 |  | Rivest. davanzale alluminio:
193 | 08.05.04.05.a |  | Rivest. davanzale alluminio: 20-33cm | m | 186.31 |  | 0 | A | OS6
| 09 |  | Opere da falegname
| 09.01 |  | Finestre
| 09.01.02 |  | Telai in PVC
| 09.01.02.01 | * | Finestra telai in PVC:
194 | 09.01.02.01.a |  | Finestra telai in PVC: bianco, Uf<=1,2 W/m2K | m2 | 15.53 |  | 0 | A | OS6
| 09.01.04 |  | Telai in legno-alluminio
| 09.01.04.07 | * | Elemento finestra in legno/alluminio con anta rotante e a bilico semplice
195 | 09.01.04.07.a | * | Elemento finestra in legno/alluminio con anta rotante e a bilico semplice, tipo F-004, ML b/h: 120/170cm | pezzi | 15 |  | 0 | A | OS6
196 | 09.01.04.07.b | * | Elemento finestra in legno/alluminio con anta rotante e a bilico semplice, tipo F-027, ML b/h: 120/130cm | pezzi | 1 |  | 0 | A | OS6
| 09.01.04.08 | * | Elemento finestra in legno/alluminio con anta a bilico semplice
197 | 09.01.04.08.a | * | Elemento finestra in legno/alluminio con anta a bilico semplice, tipo F-008, ML b/h: 220/170cm | pezzi | 1 |  | 0 | A | OS6
198 | 09.01.04.08.b | * | Elemento finestra in legno/alluminio con anta a bilico semplice, tipo F-009, ML b/h: 250/120cm | pezzi | 2 |  | 0 | A | OS6
| 09.01.04.09 | * | Elemento finestra in legno/alluminio con due ante rotanti e a bilico
199 | 09.01.04.09.a | * | Elemento finestra in legno/alluminio con due ante rotanti e a bilico, tipo F-008, ML b/h: 220/170cm | pezzi | 4 |  | 0 | A | OS6
200 | 09.01.04.09.b | * | Elemento finestra in legno/alluminio con due ante rotanti e a bilico, tipo F-028, ML b/h: 200/170cm | pezzi | 1 |  | 0 | A | OS6
| 09.01.04.10 | * | Elemento finestra in legno/alluminio con due ante a bilico
201 | 09.01.04.10.a | * | Elemento finestra in legno/alluminio con due ante a bilico, tipo F-012, ML b/h: 350/100cm | pezzi | 1 |  | 0 | A | OS6
202 | 09.01.04.10.b | * | Elemento finestra in legno/alluminio con due ante a bilico, tipo F-013, ML b/h: 340/130cm | pezzi | 4 |  | 0 | A | OS6
| 09.01.04.11 | * | Elemento finestra in legno/alluminio come vetrata fissa
203 | 09.01.04.11.a | * | Elemento finestra in legno/alluminio come vetrata fissa, tipo F-031, ML b/h: 240/240cm | pezzi | 6 |  | 0 | A | OS6
204 | 09.01.04.11.b | * | Elemento finestra in legno/alluminio come vetrata fissa, tipo F-032, ML b/h: 400/240cm | pezzi | 3 |  | 0 | A | OS6
205 | 09.01.04.11.c | * | Elemento finestra in legno/alluminio come vetrata fissa, tipo F-033, ML b/h: 230/230cm | pezzi | 1 |  | 0 | A | OS6
| 09.01.04.12 | * | Elemento finestra in legno/alluminio combinato con anta rotante e a bilico e vetrata fissa
206 | 09.01.04.12.a | * | Elemento finestra in legno/alluminio combinato con anta rotante e a bilico e vetrata fissa, tipo F-021, ML b/h: 340/170cm | pezzi | 12 |  | 0 | A | OS6
| 09.01.04.13 | * | Elemento finestra in legno/alluminio combinato con due ante rotanti e a bilico e vetrata fissa intermedia
207 | 09.01.04.13.a | * | Elemento finestra in legno/alluminio combinato con due ante rotanti e a bilico e vetrata fissa intermedia, tipo F-022, ML b/h: 460/170cm | pezzi | 7 |  | 0 | A | OS6
208 | 09.01.04.13.b | * | Elemento finestra in legno/alluminio combinato con due ante rotanti e a bilico e vetrata fissa intermedia, tipo F-026, ML b/h: 520/170cm | pezzi | 2 |  | 0 | A | OS6
| 09.01.04.14 | * | Elemento finestra in legno/alluminio combinato con due ante a bilico ed anta rotante e a bilico intermedia
209 | 09.01.04.14.a | * | Elemento finestra in legno/alluminio combinato con due ante a bilico ed anta rotante e a bilico intermedia, tipo F-023, ML b/h: 560/130cm | pezzi | 1 |  | 0 | A | OS6
210 | 09.01.04.14.b | * | Elemento finestra in legno/alluminio combinato con due ante a bilico ed anta rotante e a bilico intermedia, tipo F-029, ML b/h: 560/170cm | pezzi | 1 |  | 0 | A | OS6
| 09.01.04.15 | * | Elemento finestra in legno/alluminio combinato con due ante rotanti ed anta rotante intermedia
211 | 09.01.04.15.a | * | Elemento finestra in legno/alluminio combinato con due ante rotanti ed anta rotante intermedia, tipo F-030, ML b/h: 460/170cm | pezzi | 2 |  | 0 | A | OS6
212 | 09.01.04.15.b | * | Elemento finestra in legno/alluminio combinato con due ante rotanti ed anta rotante intermedia, tipo F-030, ML b/h: 560/170cm | pezzi | 1 |  | 0 | A | OS6
| 09.01.04.16 | * | Serramento interno con vetrata fissa rettangolare
213 | 09.01.04.16.a | * | Serramento interno con vetrata fissa rettangolare, tipo F-010, ML b/h: 260/100cm | pezzi | 1 |  | 0 | A | OS6
214 | 09.01.04.16.b | * | Serramento interno con vetrata fissa rettangolare, tipo F-025, ML b/h: 146/170cm | pezzi | 1 |  | 0 | A | OS6
215 | 09.01.04.16.c | * | Serramento interno con vetrata fissa rettangolare, tipo F-026, ML b/h: 180/220cm | pezzi | 18 |  | 0 | A | OS6
216 | 09.01.04.16.d | * | Serramento interno con vetrata fissa rettangolare, tipo F-016, ML b/h: 290/120cm | pezzi | 1 |  | 0 | A | OS6
| 09.01.04.17 | * | Serramento interno con vetrata fissa rotonda
217 | 09.01.04.17.a | * | Serramento interno con vetrata fissa rotonda, tipo F-017, ML diametro 50cm | pezzi | 3 |  | 0 | A | OS6
218 | 09.01.04.17.b | * | Serramento interno con vetrata fissa rotonda, tipo F-018, ML diametro 40cm | pezzi | 1 |  | 0 | A | OS6
219 | 09.01.04.17.c | * | Serramento interno con vetrata fissa rotonda, tipo F-019, ML diametro 60cm | pezzi | 1 |  | 0 | A | OS6
220 | 09.01.04.17.d | * | Serramento interno con vetrata fissa rotonda, tipo F-020, ML diametro 80cm | pezzi | 3 |  | 0 | A | OS6
| 09.01.05 |  | Davanzali
| 09.01.05.01 |  | Davanzale:
221 | 09.01.05.01.e |  | Davanzale: Mdf verniciato a colore | m | 180.66 |  | 0 | A | OS6
| 09.01.08 |  | Facciate vetrate di legno ed alluminio a struttura a montanti e traversi
222 | 09.01.08.01 | * | Facciata tipo, con struttura a montanti e traversi con legno lamellare di abete, profili fermavetro in alluminio all’esterno, vetro isolante termico Ug= 0,6W/m²K | m2 | 68.09 |  | 0 | A | OS6
223 | 09.01.08.02 | * | Sovrapprezzo per facciata tipo con struttura a montanti e traversi, per porta d’ingresso in alluminio a due ante rotanti, dimensioni b/h 200-245/230cm | pezzi | 6 |  | 0 | A | OS6
224 | 09.01.08.03 | * | Sovrapprezzo per facciata tipo con struttura a montanti e traversi, per porta d’ingresso in alluminio ad anta rotante singola, dimensioni b/h 140/290cm | pezzi | 1 |  | 0 | A | OS6
225 | 09.01.08.04 | * | Elemento porta esterna in alluminio, tipo T07, ML b/h: 98/248cm | pezzi | 1 |  | 0 | A | OS6
| 09.02 |  | Porte d'ingresso principali e secondarie, portoni
| 09.02.01 |  | Porte d'ingresso principali e secondarie
226 | 09.02.01.07 | * | Portoncino d'entrata secondaria per esterni U <=1,2 W/m2K, ML b/h 1,20/2,61 m | pezzi | 1 |  | 0 | A | OS6
227 | 09.02.01.08 | * | Portoncino d'entrata secondaria per esterni U <=1,2 W/m2K, ML b/h 1,40/2,10 m | pezzi | 1 |  | 0 | A | OS6
228 | 09.02.01.09 | * | Portoncino d'entrata secondaria per esterni U <=1,2 W/m2K, a due ante, ML b/h 1,40/2,10 m | pezzi | 1 |  | 0 | A | OS6
| 09.03 |  | Porte a doppia battuta, porte interne, porte tagliafuoco
| 09.03.02 |  | Porte interne
| 09.03.02.16 | * | Porta interna di legno ad una partita, con telaio a stipite e cassa di rivestimento dell’imbotte, impiallacciata in rovere e trattata con velatura bianca
229 | 09.03.02.16.a | * | Porta interna di legno ad una partita, con telaio a stipite e cassa di rivestimento dell’imbotte, impiallacciata in rovere e trattata con velatura bianca, tipo T19 e T31, ML b/h 90/210-215cm | pezzi | 26 |  | 0 | A | OS6
230 | 09.03.02.16.b | * | Porta interna di legno ad una partita, con telaio a stipite e cassa di rivestimento dell’imbotte, impiallacciata in rovere e trattata con velatura bianca, tipo T08 e T33, ML b/h 100/210-215cm | pezzi | 13 |  | 0 | A | OS6
231 | 09.03.02.16.c | * | Porta interna di legno ad una partita, con telaio a stipite e cassa di rivestimento dell’imbotte, impiallacciata in rovere e trattata con velatura bianca, tipo T29, ML b/h 120/210-215cm | pezzi | 3 |  | 0 | A | OS6
| 09.03.02.17 | * | Porta interna di legno ad due partite, con telaio a stipite e cassa di rivestimento dell’imbotte, impiallacciata in rovere e trattata con velatura bianca, Rw min. 42 dB
232 | 09.03.02.17.a | * | Porta interna di legno ad due partite, con telaio a stipite e cassa di rivestimento dell’imbotte, impiallacciata in rovere e trattata con velatura bianca, tipo T26, ML b/h 180/230cm | pezzi | 1 |  | 0 | A | OS6
| 09.03.02.18 | * | Porta interna di legno ad una partita, con telaio a stipite, due vetrate fisse laterali e telaio perimetrale, impiallacciata in rovere e trattata con velatura bianca,
233 | 09.03.02.18.a | * | Porta interna di legno ad una partita, con telaio a stipite, due vetrate fisse laterali e telaio perimetrale, impiallacciata in rovere e trattata con velatura bianca, tipo T14, ML b/h 322/250cm, DL b/h 90/244cm | pezzi | 2 |  | 0 | A | OS6
234 | 09.03.02.18.b | * | Porta interna di legno ad una partita, con telaio a stipite, due vetrate fisse laterali e telaio perimetrale, impiallacciata in rovere e trattata con velatura bianca, tipo T15, ML b/h 322/230cm, DL b/h 90/224cm | pezzi | 2 |  | 0 | A | OS6
235 | 09.03.02.18.c | * | Porta interna di legno ad una partita, con telaio a stipite, due vetrate fisse laterali e telaio perimetrale, impiallacciata in rovere e trattata con velatura bianca, tipo T21, ML b/h 366/215cm, DL b/h 90/210cm | pezzi | 1 |  | 0 | A | OS6
236 | 09.03.02.18.d | * | Porta interna di legno ad una partita, con telaio a stipite, due vetrate fisse laterali e telaio perimetrale, impiallacciata in rovere e trattata con velatura bianca, tipo T22, ML b/h 527/230cm, DL b/h 90/224cm | pezzi | 1 |  | 0 | A | OS6
237 | 09.03.02.18.e | * | Porta interna di legno ad una partita, con telaio a stipite, due vetrate fisse laterali e telaio perimetrale, impiallacciata in rovere e trattata con velatura bianca, tipo T24, ML b/h 285/250cm, DL b/h 90/244cm | pezzi | 1 |  | 0 | A | OS6
238 | 09.03.02.18.f | * | Porta interna di legno ad una partita, con telaio a stipite, due vetrate fisse laterali e telaio perimetrale, impiallacciata in rovere e trattata con velatura bianca, tipo T25, ML b/h 358/250cm, DL b/h 90/244cm | pezzi | 1 |  | 0 | A | OS6
239 | 09.03.02.19 | * | Sovrapprezzo per porte interne di legno, per chiavistello WC | pezzi | 8 |  | 0 | A | OS6
240 | 09.03.02.20 | * | Sovrapprezzo per porte interne di legno, per richiesta di isolamento acustico Rw min. 42 Db | pezzi | 15 |  | 0 | A | OS6
| 09.03.04 |  | Porte tagliafuoco (in legno)
| 09.03.04.06 | * | Porta interna di legno ad una partita, con telaio a stipite e cassa di rivestimento dell’imbotte, impiallacciata in rovere e trattata con velatura bianca, richiesta antincendio EI 60
241 | 09.03.04.06.a | * | Porta interna di legno ad una partita, con telaio a stipite e cassa di rivestimento dell’imbotte, impiallacciata in rovere e trattata con velatura bianca, richiesta antincendio EI 60, tipo T08 e T34, ML 100/210-215cm | pezzi | 2 |  | 0 | A | OS6
242 | 09.03.04.06.b | * | Porta interna di legno ad una partita, con telaio a stipite e cassa di rivestimento dell’imbotte, impiallacciata in rovere e trattata con velatura bianca, richiesta antincendio EI 60, tipo T11, ML 128/210-215cm | pezzi | 1 |  | 0 | A | OS6
243 | 09.03.04.06.c | * | Porta interna di legno ad una partita, con telaio a stipite e cassa di rivestimento dell’imbotte, impiallacciata in rovere e trattata con velatura bianca, richiesta antincendio EI 60, tipo T20 e T32, ML 120/210-215cm | pezzi | 2 |  | 0 | A | OS6
244 | 09.03.04.06.d | * | Porta interna di legno ad una partita, con telaio a stipite e cassa di rivestimento dell’imbotte, impiallacciata in rovere e trattata con velatura bianca, richiesta antincendio EI 60, tipo T23, ML 120/230cm | pezzi | 2 |  | 0 | A | OS6
245 | 09.03.04.06.e | * | Porta interna di legno ad una partita, con telaio a stipite e cassa di rivestimento dell’imbotte, impiallacciata in rovere e trattata con velatura bianca, richiesta antincendio EI 60, tipo T30, ML 90/210-215cm | pezzi | 1 |  | 0 | A | OS6
| 09.03.04.07 | * | Porta interna di legno ad una partita, con telaio a stipite e cassa di rivestimento dell’imbotte, impiallacciata in rovere e trattata con velatura bianca, richiesta antincendio EI 120
246 | 09.03.04.07.a | * | Porta interna di legno ad una partita, con telaio a stipite e cassa di rivestimento dell’imbotte, impiallacciata in rovere e trattata con velatura bianca, richiesta antincendio EI 120, tipo T05, ML 70/210-215cm | pezzi | 2 |  | 0 | A | OS6
247 | 09.03.04.07.b | * | Porta interna di legno ad una partita, con telaio a stipite e cassa di rivestimento dell’imbotte, impiallacciata in rovere e trattata con velatura bianca, richiesta antincendio EI 120, tipo T12 e T19, ML 90/210-215cm | pezzi | 11 |  | 0 | A | OS6
248 | 09.03.04.07.c | * | Porta interna di legno ad una partita, con telaio a stipite e cassa di rivestimento dell’imbotte, impiallacciata in rovere e trattata con velatura bianca, richiesta antincendio EI 120, tipo T35, ML 100/210-215cm | pezzi | 2 |  | 0 | A | OS6
| 09.04 |  | Schermature solari
| 09.04.03 |  | Gelosie
| 09.04.03.01 |  | Gelosia a pacco:
249 | 09.04.03.01.b |  | Gelosia a pacco: lamelle 80/85mm | m2 | 294.39 |  | 0 | A | OS6
| 09.04.05 |  | Motorizzazioni elettriche
| 09.04.05.04 |  | Motore elettr. tubolare 120W:
250 | 09.04.05.04.a |  | Motore elettr. tubolare 120W: tende veneziane a pacco | cad | 87 |  | 0 | A | OS6
| 09.04.06 |  | Impianti di oscuramento tessili interni
| 09.04.06.01 | * | Impianto frangisole interno come tende da sole verticale in esecuzione singola
251 | 09.04.06.01.a | * | Impianto frangisole interno come tende da sole verticale in esecuzione singola sulla finestra F.031, superficie frangisole b/h ca. 220/220cm | pezzi | 6 |  | 0 | A | OS6
252 | 09.04.06.01.b | * | Impianto frangisole interno come tende da sole verticale in esecuzione singola sulla finestra F.032, superficie frangisole b/h ca. 380/220cm | pezzi | 3 |  | 0 | A | OS6
253 | 09.04.06.01.c | * | Impianto frangisole interno come tende da sole verticale in esecuzione singola sulla finestra F.033, superficie frangisole b/h ca. 210/210cm | pezzi | 1 |  | 0 | A | OS6
| 09.06 |  | Ferramenta particolare
| 09.06.01 |  | Ferramenta per serramenti in legno e in PVC
| 09.06.01.01 |  | Ferramenta A-R:
254 | 09.06.01.01.a |  | Ferramenta A-R: finestra monobattente | cad | 12 |  | 0 | A | OS6
| 09.06.05 |  | Maniglioni antipanico
| 09.06.05.02 |  | Maniglione antipanico "Push-bar":
255 | 09.06.05.02.b |  | Maniglione antipanico "Push-bar": 1 batt. - 1 scrocco con serrat. | cad | 7 |  | 0 | A | OS6
| 09.07 |  | Pareti divisorie
| 09.07.03 |  | Pareti divisorie per vani sanitari
| 09.07.03.02 |  | Parete divisoria per WC e docce da 207cm fino a 215cm:
256 | 09.07.03.02.a |  | Parete divisoria per WC e docce da 207cm fino a 215cm: pareti frontali | m | 22.52 |  | 0 | A | OS6
257 | 09.07.03.02.b |  | Parete divisoria per WC e docce da 207cm fino a 215cm: sovrapprezzo per porta | cad | 18 |  | 0 | A | OS6
258 | 09.07.03.02.d |  | Parete divisoria per WC e docce da 207cm fino a 215cm: parete divisoria o laterale, larghezza >1700 mm | m | 15.69 |  | 0 | A | OS6
259 | 09.07.03.02.e |  | Parete divisoria per WC e docce da 207cm fino a 215cm: aumento per pomolo girevole in alluminio | cad | 18 |  | 0 | A | OS6
| 12 |  | Opere da vetraio
| 12.05 |  | Vetrature
| 12.05.02 |  | vetro per isolamento termico - gas nobile
| 12.05.02.01 |  | vetro per isolamento termico - 1 intercapedine tra le lastre
260 | 12.05.02.01.b |  | vetro per isolamento termico - 1 intercapedine tra le lastre vetro di sicurezza isolante con funzione di protezione termica: 33.1+16+33.1 - riempito di gas nobile | m2 | 12.51 |  | 0 | A | OS6
| 13 |  | IMPIANTI DI RISCALDAMENTO E REFRIGERAZIONE | [5 empty] | OS28
| 13.01 |  | Centrali di riscaldamento, apparecchiature e accessori | [5 empty] | OS28
261 | 13.01.04 | * | Allacciamento della stazione di consegna fornita dal gestore di teleriscaldamento | a corpo | 1 |  | 0 | A | OS28
| 13.01.05 |  | Valvola d'intercettazione a sfera:
262 | 13.01.05.c |  | DN 20 - 3/4" | cad | 12 |  | 0 | A | OS28
263 | 13.01.05.d |  | DN 25 - 1" | cad | 8 |  | 0 | A | OS28
264 | 13.01.05.e |  | DN 32 - 5/4" | cad | 16 |  | 0 | A | OS28
265 | 13.01.05.f |  | DN 40 - 6/4" | cad | 19 |  | 0 | A | OS28
266 | 13.01.05.g |  | DN 50 - 2" | cad | 11 |  | 0 | A | OS28
267 | 13.01.05.h |  | DN 65 - 2 1/2" | cad | 2 |  | 0 | A | OS28
| 13.01.20 |  | Valvola di non ritorno a clapet:
268 | 13.01.20.c |  | DN 20 - 3/4" | cad | 3 |  | 0 | A | OS28
269 | 13.01.20.d |  | DN 25 - 1" | cad | 2 |  | 0 | A | OS28
270 | 13.01.20.e |  | DN 32 - 5/4" | cad | 3 |  | 0 | A | OS28
271 | 13.01.20.f |  | DN 40 - 6/4" | cad | 6 |  | 0 | A | OS28
272 | 13.01.20.g |  | DN 50 - 2" | cad | 1 |  | 0 | A | OS28
| 13.01.30 | * | Separatore di impurità
273 | 13.01.30.b | * | Dimensione: DN 65 | cad | 1 |  | 0 | A | OS28
| 13.01.40 |  | Separatore d'aria esecuzione flangiata:
274 | 13.01.40.b |  | DN 65 - 2 1/2" | cad | 1 |  | 0 | A | OS28
| 13.01.48 | * | Valvola di bilanciamento
275 | 13.01.48.a | * | Portata: 2 ÷ 8 l/min, dimensione: 1/2" | cad | 2 |  | 0 | A | OS28
276 | 13.01.48.b | * | Portata: 4 ÷ 15 l/min, dimensione: 3/4" | cad | 1 |  | 0 | A | OS28
277 | 13.01.48.e | * | Portata: 10 ÷ 40 l/min, dimensione: 1" | cad | 3 |  | 0 | A | OS28
278 | 13.01.50 | * | Stazione di mantenimento di pressione | cad | 1 |  | 0 | A | OS28
279 | 13.01.52 | * | Set di allacciamento | cad | 1 |  | 0 | A | OS28
| 13.01.55 | * | Vaso di base
280 | 13.01.55.b | * | Contenuto: 300 l | cad | 1 |  | 0 | A | OS28
| 13.01.58 | * | Giunto veloce
281 | 13.01.58.b | * | Dimensione: 1" | cad | 1 |  | 0 | A | OS28
| 13.01.60 |  | Vaso d'espansione a membrana con collaudo:
282 | 13.01.60.c |  | 80 l | cad | 1 |  | 0 | A | OS28
283 | 13.01.62 | * | Unità di reintegro | cad | 1 |  | 0 | A | OS28
284 | 13.01.64 | * | Allacciamenti elettrici, messa in funzione e taratura | a corpo | 1 |  | 0 | A | OS28
| 13.01.65 |  | Valvola di sicurezza:
285 | 13.01.65.c |  | 1" per riscaldamento | cad | 1 |  | 0 | A | OS28
| 13.01.66 |  | Imbuto di scarico:
286 | 13.01.66.d |  | ø 5/4" | cad | 1 |  | 0 | A | OS28
| 13.01.70 |  | Collettore per impianti di riscaldamento:
287 | 13.01.70.a |  | øe/øi 133/125 mm | m | 3 |  | 0 | A | OS28
288 | 13.01.70.c |  | øe/øi 159/150 mm | m | 7 |  | 0 | A | OS28
| 13.01.80 | * | Isolazione del collettore di andata e ritorno con mantello in PVC
289 | 13.01.80.a | * | Dimensione: øe 133 | m | 3 |  | 0 | A | OS28
290 | 13.01.80.c | * | Dimensione: øe 159 | m | 7 |  | 0 | A | OS28
| 13.01.100 |  | Pompa di circolazione per riscaldamento a basso consumo attacchi a bocchettone:
291 | 13.01.100.a |  | DN 25 - 1" - 0,5-3,0 m³/h - 30-12 kPa | cad | 5 |  | 0 | A | OS28
292 | 13.01.100.b |  | DN 32 - 1 1/4" - 0,5-3,9 m³/h - 43-12 kPa | cad | 4 |  | 0 | A | OS28
293 | 13.01.100.d |  | DN 40 - 1 1/2" - 1,0-6,8 m³/h - 70-12 kPa | cad | 3 |  | 0 | A | OS28
| 13.01.120 |  | Pompa di circolazione per riscaldamento a basso consumo attacchi flangiati:
294 | 13.01.120.c |  | DN 50 - 2-30 m³/h - 120-10 kPa | cad | 1 |  | 0 | A | OS28
295 | 13.01.125 | * | Serbatoio d’accumulo a stratificazione | cad | 1 |  | 0 | A | OS28
296 | 13.01.130 | * | Valvola di zona a 3 vie | cad | 1 |  | 0 | A | OS28
297 | 13.01.140 | * | Set di regolazione | cad | 1 |  | 0 | A | OS28
| 13.01.150 |  | Rubinetto di carico e scarico: 1/2"
298 | 13.01.150.b |  | 1/2" | cad | 40 |  | 0 | A | OS28
| 13.01.160 |  | Valvola automatica per sfogo aria:
299 | 13.01.160.b |  | DN 15 - 1/2" | cad | 30 |  | 0 | A | OS28
| 13.01.170 |  | Termometro bimetallico:
300 | 13.01.170.a |  | 1/2" | cad | 35 |  | 0 | A | OS28
| 13.01.175 |  | Manometro:
301 | 13.01.175.a |  | ø 63 mm - 1/4" | cad | 2 |  | 0 | A | OS28
302 | 13.01.180 |  | Targhetta | cad | 40 |  | 0 | A | OS28
303 | 13.01.200 | * | Quadretto portadocumenti | cad | 3 |  | 0 | A | OS28
| 13.02 |  | Pannelli radianti a pavimento e accessori | [5 empty] | OS28
| 13.02.01 |  | Panello radiante a pavimento:
304 | 13.02.01.b |  | distanza di posa: 10 cm | m² | 106 |  | 0 | A | OS28
305 | 13.02.01.c |  | distanza di posa: 15 cm | m² | 164 |  | 0 | A | OS28
306 | 13.02.01.d |  | distanza di posa: 20 cm | m² | 2224 |  | 0 | A | OS28
307 | 13.02.01.e |  | distanza di posa: 30 cm | m² | 594 |  | 0 | A | OS28
| 13.02.03 |  | Collettore per pannelli radianti a 2 corpi:
308 | 13.02.03.d |  | 5 circuiti | cad | 1 |  | 0 | A | OS28
309 | 13.02.03.e |  | 6 circuiti | cad | 1 |  | 0 | A | OS28
310 | 13.02.03.f |  | 7 circuiti | cad | 6 |  | 0 | A | OS28
311 | 13.02.03.g |  | 8 circuiti | cad | 4 |  | 0 | A | OS28
312 | 13.02.03.h |  | 9 circuiti | cad | 2 |  | 0 | A | OS28
313 | 13.02.03.i |  | 10 circuiti | cad | 5 |  | 0 | A | OS28
314 | 13.02.03.j |  | 11 circuiti | cad | 2 |  | 0 | A | OS28
| 13.02.20 |  | Isolamento termico in polietilene spessore 6 mm:
315 | 13.02.20.b |  | tubo DN 15 - 1/2" - 6 mm | m | 1174 |  | 0 | A | OS28
| 13.02.35 | * | Cassetta portacollettori ad incasso
316 | 13.02.35.c | * | Lunghezza (interno - esterno): 690 - 773 mm, altezza (interno - esterno): 468,5÷494,5 - 700÷790 mm, profondità: 110÷160 mm | cad | 2 |  | 0 | A | OS28
317 | 13.02.35.d | * | Lunghezza (interno - esterno): 840 - 923 mm, altezza (interno - esterno): 468,5÷494,5 - 700÷790 mm, profondità: 110÷160 mm | cad | 11 |  | 0 | A | OS28
318 | 13.02.35.e | * | Lunghezza (interno - esterno): 1040 - 1123 mm, altezza (interno - esterno): 468,5÷494,5 - 700÷790 mm, profondità: 110÷160 mm | cad | 7 |  | 0 | A | OS28
| 13.02.40 | * | Cassetta portacollettori da esterno
319 | 13.02.40.d | * | Lunghezza (interno - esterno): 840 - 920 mm, altezza: 670, profondità: 130 mm | cad | 1 |  | 0 | A | OS28
| 13.02.100 | * | Regolatore differenziale
320 | 13.02.100.b | * | Dimensione: 3/4" | cad | 5 |  | 0 | A | OS28
321 | 13.02.100.c | * | Dimensione: 1" | cad | 13 |  | 0 | A | OS28
322 | 13.02.100.d | * | Dimensione: 1"1/4 | cad | 3 |  | 0 | A | OS28
323 | 13.02.140 | * | Servomotore | cad | 175 |  | 0 | A | OS28
324 | 13.02.150 | * | Allacciamento elettrico | cad | 175 |  | 0 | A | OS28
| 13.03 |  | Tubazioni e accessori | [5 empty] | OS28
| 13.03.01 |  | Tubo pressfitting in acciaio al carbonio con zincatura esterna
325 | 13.03.01.a |  | DN 10 - ø 15x1,2 | m | 29 |  | 0 | A | OS28
326 | 13.03.01.b |  | DN 15 - ø 18x1,2 | m | 10 |  | 0 | A | OS28
327 | 13.03.01.c |  | DN 20 - ø 22x1,5 | m | 172 |  | 0 | A | OS28
328 | 13.03.01.d |  | DN 25 - ø 28x1,5 | m | 322 |  | 0 | A | OS28
329 | 13.03.01.e |  | DN 32 - ø 35x1,5 | m | 286 |  | 0 | A | OS28
330 | 13.03.01.f |  | DN 40 - ø 42x1,5 | m | 209 |  | 0 | A | OS28
331 | 13.03.01.g |  | DN 50 - ø 54x1,5 | m | 206 |  | 0 | A | OS28
332 | 13.03.01.h |  | DN 65 - ø 76,1x2,0 | m | 12 |  | 0 | A | OS28
| 13.03.04 |  | Sovrapprezzo per tubazioni sospese:
333 | 13.03.04.a |  | ø tubo 3/8" | m | 29 |  | 0 | A | OS28
334 | 13.03.04.b |  | ø tubo 1/2" | m | 10 |  | 0 | A | OS28
335 | 13.03.04.c |  | ø tubo 3/4" | m | 172 |  | 0 | A | OS28
336 | 13.03.04.d |  | ø tubo 1" | m | 322 |  | 0 | A | OS28
337 | 13.03.04.e |  | ø tubo 5/4" | m | 286 |  | 0 | A | OS28
338 | 13.03.04.f |  | ø tubo 6/4" | m | 209 |  | 0 | A | OS28
339 | 13.03.04.g |  | ø tubo 2" | m | 206 |  | 0 | A | OS28
340 | 13.03.04.h |  | ø tubo 2 1/2" | m | 12 |  | 0 | A | OS28
| 13.04 |  | Isolamento e accessori | [5 empty] | OS28
| 13.04.10 |  | Isolamento per tubazioni con lana di roccia spess.30:
341 | 13.04.10.a |  | ø 1/2" | m | 20 |  | 0 | A | OS28
342 | 13.04.10.b |  | ø 3/4" | m | 47 |  | 0 | A | OS28
343 | 13.04.10.c |  | ø 1" | m | 59 |  | 0 | A | OS28
344 | 13.04.10.d |  | ø 5/4" | m | 72 |  | 0 | A | OS28
345 | 13.04.10.e |  | ø 6/4" | m | 88 |  | 0 | A | OS28
| 13.04.20 |  | Isolamento per tubazioni con lana di roccia spess. 40:
346 | 13.04.20.a |  | ø 2" | m | 76 |  | 0 | A | OS28
347 | 13.04.20.b |  | ø 2 1/2" | m | 12 |  | 0 | A | OS28
| 13.04.30 |  | Isolamento per tubazioni con lana di roccia spess.30:
348 | 13.04.30.a |  | ø 1/2" | m | 19 |  | 0 | A | OS28
349 | 13.04.30.b |  | ø 3/4" | m | 125 |  | 0 | A | OS28
350 | 13.04.30.c |  | ø 1" | m | 263 |  | 0 | A | OS28
351 | 13.04.30.d |  | ø 5/4" | m | 214 |  | 0 | A | OS28
352 | 13.04.30.e |  | ø 6/4" | m | 121 |  | 0 | A | OS28
| 13.04.40 |  | Isolamento per tubazioni con lana di roccia spess. 40:
353 | 13.04.40.a |  | ø 2" | m | 130 |  | 0 | A | OS28
| 13.06 |  | Impianti di ventilazione | [5 empty] | OS28
| 13.06.01 |  | Impianto di ventilazione scuola | [5 empty] | OS28
354 | 13.06.01.10 | * | Unità trattamento aria | cad | 1 |  | 0 | A | OS28
355 | 13.06.01.15 | * | Posizionamento e montaggio | a forfait | 1 |  | 0 | A | OS28
| 13.06.01.20 |  | Termometro bimetallico:
356 | 13.06.01.20.a |  | 1/2" | cad | 4 |  | 0 | A | OS28
357 | 13.06.01.30 | * | Canale d'aria di sezione rettangolare in lamiera di acciaio zincato | kg | 7557 |  | 0 | A | OS28
| 13.06.01.40 | * | Rivestimento termoacustico esterno del canale d'aria
358 | 13.06.01.40.a | * | Spessore: 20 mm | m² | 663 |  | 0 | A | OS28
359 | 13.06.01.40.b | * | Spessore: 40 mm | m² | 216 |  | 0 | A | OS28
| 13.06.01.210 | * | Canale d'aria microforato di sezione circolare, in lamiera di acciaio inossidabile
360 | 13.06.01.210.e | * | Dimensione: 160 mm | m | 76 |  | 0 | A | OS28
361 | 13.06.01.210.g | * | Dimensione: 250 mm | m | 101 |  | 0 | A | OS28
| 13.06.01.220 | * | Canale d'aria di sezione circolare, in lamiera di acciaio inossidabile
362 | 13.06.01.220.e | * | Dimensione: 160 mm | m | 144 |  | 0 | A | OS28
363 | 13.06.01.220.g | * | Dimensione: 250 mm | m | 106 |  | 0 | A | OS28
| 13.06.01.270 | * | Silenziatore
364 | 13.06.01.270.a | * | Dimensione (L x A x L): 300 x 200 x 1000 mm | cad | 26 |  | 0 | A | OS28
365 | 13.06.01.270.c | * | Dimensione (L x A x L): 550 x 200 x 1000 mm | cad | 2 |  | 0 | A | OS28
366 | 13.06.01.270.df | * | Dimensione (L x A x L): 1100 x 600 x 1500 mm | cad | 2 |  | 0 | A | OS28
| 13.06.01.290 | * | Serranda tagliafuoco con servocomando
367 | 13.06.01.290.bi | * | Dimensione (L x A): 300 x 200 mm | cad | 4 |  | 0 | A | OS28
368 | 13.06.01.290.ev | * | Dimensione (L x A): 600 x 1100 mm | cad | 2 |  | 0 | A | OS28
| 13.06.01.330 | * | Regolatore di portata
369 | 13.06.01.330.ag | * | Dimensione (L x A): 300 x 200 mm | cad | 26 |  | 0 | A | OS28
370 | 13.06.01.330.aj | * | Dimensione (L x A): 600 x 200 mm | cad | 2 |  | 0 | A | OS28
| 13.06.01.410 | * | Bocchetta di mandata in profilati di alluminio estruso con alette orizzontali
371 | 13.06.01.410.ad | * | Dimensione (L x A):525 x 125 mm | cad | 8 |  | 0 | A | OS28
| 13.06.01.470 | * | Bocchetta di ripresa in profilati di alluminio estruso con alette orizzontali
372 | 13.06.01.470.al | * | Dimensione (L x A): 525 x 125 mm | cad | 8 |  | 0 | A | OS28
373 | 13.06.01.470.am | * | Dimensione (L x A): 625 x 125 mm | cad | 6 |  | 0 | A | OS28
374 | 13.06.01.470.at | * | Dimensione (L x A): 625 x 225 mm | cad | 13 |  | 0 | A | OS28
375 | 13.06.01.9000 | * | Messa in funzione e taratura | a forfait | 1 |  | 0 | A | OS28
| 13.06.02 |  | Impianto di ventilazione biblioteca | [5 empty] | OS28
376 | 13.06.02.10 | * | Unità trattamento aria | cad | 1 |  | 0 | A | OS28
377 | 13.06.02.15 | * | Posizionamento e montaggio | a forfait | 1 |  | 0 | A | OS28
| 13.06.02.20 |  | Termometro bimetallico:
378 | 13.06.02.20.a |  | 1/2" | cad | 4 |  | 0 | A | OS28
379 | 13.06.02.30 | * | Canale d'aria di sezione rettangolare in lamiera di acciaio zincato | kg | 1427.16 |  | 0 | A | OS28
| 13.06.02.40 | * | Rivestimento termoacustico esterno del canale d'aria
380 | 13.06.02.40.a | * | Spessore: 20 mm | m² | 74.16 |  | 0 | A | OS28
| 13.06.02.270 | * | Silenziatore
381 | 13.06.02.270.av | * | Dimensione (L x A x L): 200 x 600 x 1500 mm | cad | 2 |  | 0 | A | OS28
| 13.06.02.290 | * | Serranda tagliafuoco con servocomando
382 | 13.06.02.290.ar | * | Dimensione (L x A): 250 x 200 mm | cad | 1 |  | 0 | A | OS28
383 | 13.06.02.290.cq | * | Dimensione (L x A): 400 x 200 mm | cad | 1 |  | 0 | A | OS28
384 | 13.06.02.290.dw | * | Dimensione (L x A): 500 x 200 mm | cad | 1 |  | 0 | A | OS28
385 | 13.06.02.290.el | * | Dimensione (L x A): 600 x 200 mm | cad | 2 |  | 0 | A | OS28
| 13.06.03 |  | Impianto di ventilazione sala mensa | [5 empty] | OS28
386 | 13.06.03.10 | * | Unità trattamento aria | cad | 1 |  | 0 | A | OS28
387 | 13.06.03.15 | * | Posizionamento e montaggio | cad | 1 |  | 0 | A | OS28
| 13.06.03.20 |  | Termometro bimetallico:
388 | 13.06.03.20.a |  | 1/2" | cad | 4 |  | 0 | A | OS28
389 | 13.06.03.30 | * | Canale d'aria di sezione rettangolare in lamiera di acciaio zincato | kg | 2592 |  | 0 | A | OS28
| 13.06.03.40 | * | Rivestimento termoacustico esterno del canale d'aria
390 | 13.06.03.40.a | * | Spessore: 20 mm | m² | 280 |  | 0 | A | OS28
| 13.06.03.260 | * | Condotto d'aria flessibile di sezione circolare in alluminio
391 | 13.06.03.260.e | * | Dimensione: 160 mm | m | 12 |  | 0 | A | OS28
| 13.06.03.270 | * | Silenziatore
392 | 13.06.03.270.eg | * | Dimensione (L x A x L): 600 x 450 x 1500 mm | cad | 2 |  | 0 | A | OS28
| 13.06.03.290 | * | Serranda tagliafuoco con servocomando
393 | 13.06.03.290.el | * | Dimensione (L x A): 550 x 300 mm | cad | 1 |  | 0 | A | OS28
394 | 13.06.03.290.eo | * | Dimensione (L x A): 600 x 450 mm | cad | 1 |  | 0 | A | OS28
395 | 13.06.03.290.eq | * | Dimensione (L x A): 600 x 550 mm | cad | 1 |  | 0 | A | OS28
396 | 13.06.03.290.fp | * | Dimensione (L x A): 800 x 200 mm | cad | 1 |  | 0 | A | OS28
397 | 13.06.03.290.fr | * | Dimensione (L x A): 800 x 300 mm | cad | 1 |  | 0 | A | OS28
| 13.06.03.470 | * | Bocchetta di ripresa in profilati di alluminio estruso con alette orizzontali
398 | 13.06.03.470.at | * | Dimensione (L x A): 625 x 225 mm | cad | 7 |  | 0 | A | OS28
| 13.06.03.2000 | * | Diffusore lineare a feritoia
399 | 13.06.03.2000.f | * | Lunghezza: 1.950 mm, numero feritoie: 4, attacchi aria: 2 x DN 160 | cad | 9 |  | 0 | A | OS28
400 | 13.06.03.9000 | * | Messa in funzione e taratura | a forfait | 1 |  | 0 | A | OS28
| 13.06.04 |  | Impianto di ventilazione cucina | [5 empty] | OS28
401 | 13.06.04.10 | * | Unità trattamento aria | cad | 1 |  | 0 | A | OS28
402 | 13.06.04.15 | * | Posizionamento e montaggio | a forfait | 1 |  | 0 | A | OS28
| 13.06.04.20 |  | Termometro bimetallico:
403 | 13.06.04.20.a |  | 1/2" | cad | 4 |  | 0 | A | OS28
404 | 13.06.04.30 | * | Canale d'aria di sezione rettangolare in lamiera di acciaio zincato | kg | 1802.9 |  | 0 | A | OS28
405 | 13.06.04.35 | * | Canale d'aria di sezione rettangolare in lamiera di acciaio inossidabile | kg | 1192.4 |  | 0 | A | OS28
| 13.06.04.40 | * | Rivestimento termoacustico esterno del canale d'aria
406 | 13.06.04.40.a | * | Spessore: 20 mm | m² | 314.27 |  | 0 | A | OS28
| 13.06.04.260 | * | Condotto d'aria flessibile di sezione circolare in alluminio
407 | 13.06.04.260.b | * | Dimensione: 102 mm | m | 2 |  | 0 | A | OS28
| 13.06.04.270 | * | Silenziatore
408 | 13.06.04.270.eg | * | Dimensione (L x A x L): 600 x 650 x 1500 mm | cad | 1 |  | 0 | A | OS28
409 | 13.06.04.270.eh | * | Dimensione (L x A x L): 600 x 650 x 1500 mm | cad | 1 |  | 0 | A | OS28
| 13.06.04.290 | * | Serranda tagliafuoco con servocomando
410 | 13.06.04.290.fe | * | Dimensione (L x A): 650 x 500 mm | cad | 6 |  | 0 | A | OS28
| 13.06.04.540 | * | Valvola di ventilazione per mandata in esecuzione circolare
411 | 13.06.04.540.a | * | Dimensione: 100 mm | cad | 1 |  | 0 | A | OS28
| 13.06.04.550 | * | Valvola di ventilazione per ripresa in esecuzione circolare
412 | 13.06.04.550.a | * | Dimensione: 100 mm | cad | 1 |  | 0 | A | OS28
413 | 13.06.04.8000 | * | Allacciamento dei soffitti ventilanti locale lavaggio e cucina | a forfait | 1 |  | 0 | A | OS28
414 | 13.06.04.9000 | * | Messa in funzione e taratura | a forfait | 1 |  | 0 | A | OS28
| 13.06.05 |  | Presa aria esterna ed espulsione centrale UTA tetto | [5 empty] | OS28
415 | 13.06.05.30 | * | Canale d'aria di sezione rettangolare in lamiera di acciaio zincato | kg | 1230 |  | 0 | A | OS28
| 13.06.05.40 | * | Rivestimento termoacustico esterno del canale d'aria
416 | 13.06.05.40.a | * | Spessore: 20 mm | m² | 130 |  | 0 | A | OS28
| 13.06.05.350 | * | Grigila parapioggia in acciaio
417 | 13.06.05.350.be | * | Dimensione (L x A): 1000 x 825 mm | cad | 2 |  | 0 | A | OS28
418 | 13.06.05.350.bf | * | Dimensione (L x A): 1000 x 990 mm | cad | 1 |  | 0 | A | OS28
419 | 13.06.05.350.co | * | Dimensione (L x A): 1800 x 825 mm | cad | 2 |  | 0 | A | OS28
| 13.06.06 |  | Impianto di ventilazione aula fisica e tecnica | [5 empty] | OS28
420 | 13.06.06.10 | * | Unità trattamento aria | cad | 1 |  | 0 | A | OS28
421 | 13.06.06.15 | * | Posizionamento e montaggio | a forfait | 1 |  | 0 | A | OS28
| 13.06.06.20 |  | Termometro bimetallico:
422 | 13.06.06.20.a |  | 1/2" | cad | 4 |  | 0 | A | OS28
423 | 13.06.06.30 | * | Canale d'aria di sezione rettangolare in lamiera di acciaio zincato | kg | 707 |  | 0 | A | OS28
| 13.06.06.40 | * | Rivestimento termoacustico esterno del canale d'aria
424 | 13.06.06.40.a | * | Spessore: 20 mm | m² | 39 |  | 0 | A | OS28
425 | 13.06.06.40.b | * | Spessore: 40 mm | m² | 23 |  | 0 | A | OS28
| 13.06.06.210 | * | Canale d'aria microforato di sezione circolare, in lamiera di acciaio inossidabile
426 | 13.06.06.210.e | * | Dimensione: 160 mm | m | 11 |  | 0 | A | OS28
427 | 13.06.06.210.g | * | Dimensione: 250 mm | m | 26 |  | 0 | A | OS28
| 13.06.06.220 | * | Canale d'aria di sezione circolare, in lamiera di acciaio inossidabile
428 | 13.06.06.220.e | * | Dimensione: 160 mm | m | 2 |  | 0 | A | OS28
429 | 13.06.06.220.g | * | Dimensione: 250 mm | m | 11 |  | 0 | A | OS28
430 | 13.06.06.220.i | * | Dimensione: 315 mm | m | 13 |  | 0 | A | OS28
| 13.06.06.270 | * | Silenziatore
431 | 13.06.06.270.a | * | Dimensione (L x A x L): 300 x 250 x 1000 mm | cad | 4 |  | 0 | A | OS28
| 13.06.06.290 | * | Serranda tagliafuoco con servocomando
432 | 13.06.06.290.bj | * | Dimensione (L x A): 300 x 250 mm | cad | 2 |  | 0 | A | OS28
433 | 13.06.06.290.cr | * | Dimensione (L x A): 400 x 250 mm | cad | 1 |  | 0 | A | OS28
| 13.06.06.300 | * | Serranda tagliafuoco a sezione circolare, con servocomando
434 | 13.06.06.300.h | * | Dimensione: ø 315 mm | cad | 2 |  | 0 | A | OS28
| 13.06.06.330 | * | Regolatore di portata
435 | 13.06.06.330.am | * | Dimensione (L x A): 300 x 300 mm | cad | 4 |  | 0 | A | OS28
| 13.06.06.350 | * | Grigila parapioggia in acciaio
436 | 13.06.06.350.aj | * | Dimensione (L x A): 400 x 495 mm | cad | 2 |  | 0 | A | OS28
| 13.06.06.470 | * | Bocchetta di ripresa in profilati di alluminio estruso con alette orizzontali
437 | 13.06.06.470.au | * | Dimensione (L x A): 825 x 225 mm | cad | 2 |  | 0 | A | OS28
| 13.06.06.530 | * | Bocchetta di transito in profilati di alluminio estruso con alette orizzontali
438 | 13.06.06.530.k | * | Dimensione (L x A): 525 x 225 mm | cad | 2 |  | 0 | A | OS28
439 | 13.06.06.9000 | * | Messa in funzione e taratura | a forfait | 1 |  | 0 | A | OS28
| 13.06.07 |  | Impianto di aspirazione WC | [5 empty] | OS28
440 | 13.06.07.10 | * | Ventilatore per tetto | cad | 1 |  | 0 | A | OS28
441 | 13.06.07.30 | * | Canale d'aria di sezione rettangolare in lamiera di acciaio zincato | kg | 225 |  | 0 | A | OS28
| 13.06.07.40 | * | Rivestimento termoacustico esterno del canale d'aria
442 | 13.06.07.40.a | * | Spessore: 20 mm | m² | 32 |  | 0 | A | OS28
| 13.06.07.260 | * | Condotto d'aria flessibile di sezione circolare in alluminio
443 | 13.06.07.260.b | * | Dimensione: 102 mm | m | 39 |  | 0 | A | OS28
444 | 13.06.07.260.c | * | Dimensione: 127 mm | m | 4 |  | 0 | A | OS28
445 | 13.06.07.260.e | * | Dimensione: 160 mm | m | 6 |  | 0 | A | OS28
| 13.06.07.290 | * | Serranda tagliafuoco con servocomando
446 | 13.06.07.290.ek | * | Dimensione (L x A): 600 x 150 mm | cad | 1 |  | 0 | A | OS28
| 13.06.07.300 | * | Serranda tagliafuoco a sezione circolare, con servocomando
447 | 13.06.07.300.c | * | Dimensione: ø 160 mm | cad | 1 |  | 0 | A | OS28
| 13.06.07.530 | * | Bocchetta di transito in profilati di alluminio estruso con alette orizzontali
448 | 13.06.07.530.k | * | Dimensione (L x A): 525 x 225 mm | cad | 5 |  | 0 | A | OS28
| 13.06.07.550 | * | Valvola di ventilazione per ripresa in esecuzione circolare
449 | 13.06.07.550.a | * | Dimensione: 100 mm | cad | 18 |  | 0 | A | OS28
450 | 13.06.07.550.b | * | Dimensione: 125 mm | cad | 1 |  | 0 | A | OS28
451 | 13.06.07.550.c | * | Dimensione: 160 mm | cad | 1 |  | 0 | A | OS28
452 | 13.06.07.9000 | * | Messa in funzione e taratura | a forfait | 1 |  | 0 | A | OS28
| 13.07 |  | IMPIANTO DI REGOLAZIONE ED ELETTRICO | [5 empty] | OS28
| 13.07.01 |  | Impianto di regolazione e elettrico e accessori centrale teleriscaldamento ISP01 | [5 empty] | OS28
453 | 13.07.01.10 | * | Quadro elettrico | cad | 1 |  | 0 | A | OS28
454 | 13.07.01.20 | * | Regolazione | cad | 1 |  | 0 | A | OS28
455 | 13.07.01.30 | * | Sonda per esterno | cad | 1 |  | 0 | A | OS28
456 | 13.07.01.40 | * | Sonda temperatura immersione | cad | 18 |  | 0 | A | OS28
457 | 13.07.01.50 | * | Sonda temperatura a cavo | cad | 3 |  | 0 | A | OS28
458 | 13.07.01.60 | * | Termostato di controllo | cad | 6 |  | 0 | A | OS28
| 13.07.01.210 | * | Valvola a 3 vie
459 | 13.07.01.210.a | * | Dimensione: DN 15, KVS 1,0 | cad | 1 |  | 0 | A | OS28
460 | 13.07.01.210.b | * | Dimensione: DN 15, KVS 1,6 | cad | 1 |  | 0 | A | OS28
461 | 13.07.01.210.c | * | Dimensione: DN 15, KVS 2,5 | cad | 1 |  | 0 | A | OS28
462 | 13.07.01.210.d | * | Dimensione: DN 15, KVS 4 | cad | 1 |  | 0 | A | OS28
463 | 13.07.01.210.f | * | Dimensione: DN 25, KVS 10 | cad | 2 |  | 0 | A | OS28
464 | 13.07.01.210.g | * | Dimensione: DN 32, KVS 16 | cad | 1 |  | 0 | A | OS28
465 | 13.07.01.220 | * | Servocomando 3-punti | cad | 6 |  | 0 | A | OS28
466 | 13.07.01.230 | * | Servocomando modulante | cad | 1 |  | 0 | A | OS28
467 | 13.07.01.300 | * | Linee elettriche | a forfait | 1 |  | 0 | A | OS28
468 | 13.07.01.400 | * | Allacciamenti elettrici, messa in funzione e taratura | a forfait | 1 |  | 0 | A | OS28
| 13.07.02 |  | Impianto di regolazione e elettrico e accessori impianto UTA locale fisica e ed. tecnica ISP02 | [5 empty] | OS28
469 | 13.07.02.10 | * | Quadro elettrico | cad | 1 |  | 0 | A | OS28
470 | 13.07.02.20 | * | Regolazione | cad | 1 |  | 0 | A | OS28
471 | 13.07.02.40 | * | Sonda temperatura immersione | cad | 2 |  | 0 | A | OS28
472 | 13.07.02.70 | * | Servomotore | cad | 2 |  | 0 | A | OS28
473 | 13.07.02.80 | * | Servomotore | cad | 1 |  | 0 | A | OS28
474 | 13.07.02.90 | * | Termostato monostadio | cad | 1 |  | 0 | A | OS28
475 | 13.07.02.100 | * | Pressostato differenziale | cad | 2 |  | 0 | A | OS28
476 | 13.07.02.120 | * | Sonda per canale | cad | 3 |  | 0 | A | OS28
| 13.07.02.210 | * | Valvola a 3 vie
477 | 13.07.02.210.a | * | Dimensione: DN 15, KVS 1,0 | cad | 1 |  | 0 | A | OS28
478 | 13.07.02.230 | * | Servocomando modulante | cad | 1 |  | 0 | A | OS28
479 | 13.07.02.300 | * | Linee elettriche | a forfait | 1 |  | 0 | A | OS28
480 | 13.07.02.400 | * | Allacciamenti elettrici, messa in funzione e taratura | a forfait | 1 |  | 0 | A | OS28
| 13.07.03 |  | Impianto di regolazione e elettrico e accessori impianto UTA scuola ed aspirazione WC ISP03 | [5 empty] | OS28
481 | 13.07.03.10 | * | Quadro elettrico | cad | 1 |  | 0 | A | OS28
482 | 13.07.03.20 | * | Regolazione | cad | 1 |  | 0 | A | OS28
483 | 13.07.03.40 | * | Sonda temperatura immersione | cad | 2 |  | 0 | A | OS28
484 | 13.07.03.70 | * | Servomotore | cad | 2 |  | 0 | A | OS28
485 | 13.07.03.90 | * | Termostato monostadio | cad | 1 |  | 0 | A | OS28
486 | 13.07.03.100 | * | Pressostato differenziale | cad | 2 |  | 0 | A | OS28
487 | 13.07.03.110 | * | Trasmettitore di pressione differenziale | cad | 4 |  | 0 | A | OS28
488 | 13.07.03.120 | * | Sonda per canale | cad | 3 |  | 0 | A | OS28
489 | 13.07.03.130 | * | Sensore qualità dell'aria | cad | 14 |  | 0 | A | OS28
| 13.07.03.210 | * | Valvola a 3 vie
490 | 13.07.03.210.f | * | Dimensione: DN 25, KVS 10 | cad | 1 |  | 0 | A | OS28
491 | 13.07.03.230 | * | Servocomando modulante | cad | 1 |  | 0 | A | OS28
| 13.07.03.240 | * | Elettrovalvola elettromagnetica
492 | 13.07.03.240.a | * | Dimensione: 1/2" | cad | 1 |  | 0 | A | OS28
493 | 13.07.03.240.c | * | Dimensione: 1" | cad | 1 |  | 0 | A | OS28
494 | 13.07.03.300 | * | Linee elettriche | a forfait | 1 |  | 0 | A | OS28
495 | 13.07.03.400 | * | Allacciamenti elettrici, messa in funzione e taratura | a forfait | 1 |  | 0 | A | OS28
| 13.07.04 |  | Impianto di regolazione e elettrico e accessori impianto UTA biblioteca ISP04 | [5 empty] | OS28
496 | 13.07.04.40 | * | Sonda temperatura immersione | cad | 2 |  | 0 | A | OS28
| 13.07.04.210 | * | Valvola a 3 vie
497 | 13.07.04.210.a | * | Dimensione: DN 15, KVS 1,0 | cad | 1 |  | 0 | A | OS28
498 | 13.07.04.230 | * | Servocomando modulante | cad | 1 |  | 0 | A | OS28
| 13.07.04.240 | * | Elettrovalvola elettromagnetica
499 | 13.07.04.240.a | * | Dimensione: 1/2" | cad | 1 |  | 0 | A | OS28
500 | 13.07.04.240.c | * | Dimensione: 1" | cad | 1 |  | 0 | A | OS28
| 13.07.05 |  | Impianto di regolazione e elettrico e accessori impianto UTA sala da pranzo e cucina ISP05 | [5 empty] | OS28
501 | 13.07.05.10 | * | Quadro elettrico | cad | 1 |  | 0 | A | OS28
502 | 13.07.05.20 | * | Regolazione | cad | 1 |  | 0 | A | OS28
503 | 13.07.05.40 | * | Sonda temperatura immersione | cad | 4 |  | 0 | A | OS28
504 | 13.07.05.70 | * | Servomotore | cad | 4 |  | 0 | A | OS28
505 | 13.07.05.80 | * | Servomotore | cad | 3 |  | 0 | A | OS28
506 | 13.07.05.90 | * | Termostato monostadio | cad | 2 |  | 0 | A | OS28
507 | 13.07.05.100 | * | Pressostato differenziale | cad | 5 |  | 0 | A | OS28
508 | 13.07.05.110 | * | Trasmettitore di pressione differenziale | cad | 4 |  | 0 | A | OS28
509 | 13.07.05.120 | * | Sonda per canale | cad | 6 |  | 0 | A | OS28
510 | 13.07.05.140 | * | Sonda canale aria CO2 | cad | 1 |  | 0 | A | OS28
| 13.07.05.210 | * | Valvola a 3 vie
511 | 13.07.05.210.d | * | Dimensione: DN 15, KVS 4 | cad | 1 |  | 0 | A | OS28
512 | 13.07.05.210.e | * | Dimensione: DN 20, KVS 6,3 | cad | 1 |  | 0 | A | OS28
513 | 13.07.05.230 | * | Servocomando modulante | cad | 1 |  | 0 | A | OS28
514 | 13.07.05.300 | * | Linee elettriche | a forfait | 1 |  | 0 | A | OS28
515 | 13.07.05.400 | * | Allacciamenti elettrici, messa in funzione e taratura | a forfait | 1 |  | 0 | A | OS28
| 13.08 |  | Lavori complementari | [5 empty] | OS28
| 13.08.05 |  | Perforazioni a rotazione di conglomerato cementizio
516 | 13.08.05.k |  | D da 102 mm a 132 mm | cm | 936 |  | 0 | A | OS28
517 | 13.08.05.l |  | D = 142 mm | cm | 884 |  | 0 | A | OS28
518 | 13.08.05.p |  | D = 182 mm | cm | 312 |  | 0 | A | OS28
519 | 13.08.05.u |  | D = 350 mm | cm | 80 |  | 0 | A | OS28
| 13.08.09 |  | Banda antincendio
520 | 13.08.09.a |  | 3000 x 100 x 18 mm - EI 120 | cad | 30 |  | 0 | A | OS28
| 13.08.10 |  | Sacchetto antincendio
521 | 13.08.10.a |  | 120 x 200 x 30 mm - EI 120 | cad | 50 |  | 0 | A | OS28
522 | 13.08.60 | * | Redazione di tutte le dichiarazioni, disegni revisionati, manuale di istruzione, manuale di manutenzione e programma di manutenzione | a forfait | 1 |  | 0 | A | OS28
523 | 13.08.70 | * | Verifica di funzionamento e ritaratura | a forfait | 1 |  | 0 | A | OS28
| 13.09 |  | Lavori in economia | [5 empty] | OS28
524 | 13.09.10 |  | Operaio alt. spec. o maestro professionale | h | 10 |  | 0 | A | OS28
525 | 13.09.20 |  | Operaio spec. | h | 10 |  | 0 | A | OS28
526 | 13.09.30 |  | Operaio qual. | h | 10 |  | 0 | A | OS28
527 | 13.09.40 |  | Operaio com. | h | 10 |  | 0 | A | OS28
528 | 13.09.50 |  | Tecnico | h | 10 |  | 0 | A | OS28
| 14 |  | IMPIANTI SANITARI | [5 empty] | OS3
| 14.01 |  | Centrale idrica e accessori | [5 empty] | OS3
529 | 14.01.20 | * | Stazione di produzione acqua fresca | cad | 2 |  | 0 | A | OS3
530 | 14.01.30 | * | Modulo a cascata | cad | 2 |  | 0 | A | OS3
531 | 14.01.40 |  | Valvola motorizzata veloce a due vie | cad | 2 |  | 0 | A | OS3
532 | 14.01.50 | * | Allacciamenti elettrici, messa in funzione e taratura | a corpo | 1 |  | 0 | A | OS3
533 | 14.01.60 | * | Set pompa di ricircolo | cad | 1 |  | 0 | A | OS3
| 14.01.70 | * | Vaso di espansione sanitario antilegionella
534 | 14.01.70.e | * | Contenuto: 25 l | cad | 1 |  | 0 | A | OS3
| 14.01.500 |  | Valvola di sicurezza:
535 | 14.01.500.e |  | 1/2" per bollitori | cad | 2 |  | 0 | A | OS3
| 14.01.550 |  | Imbuto di scarico:
536 | 14.01.550.b |  | ø 3/4" | cad | 2 |  | 0 | A | OS3
| 14.01.700 |  | Pompa di dosaggio a pistone:
537 | 14.01.700.d |  | 400 m3/mese - raccordo 1"1/2 | cad | 1 |  | 0 | A | OS3
538 | 14.01.4250 | * | Stazione per la dissalazione totale | cad | 1 |  | 0 | A | OS3
| 14.02 |  | Apparecchiature e accessori | [5 empty] | OS3
| 14.02.05 |  | Valvola d'intercettazione a sfera:
539 | 14.02.05.g |  | DN 50 - 2" | cad | 2 |  | 0 | A | OS3
| 14.02.20 |  | Valvola a manicotto con sede inclinata:
540 | 14.02.20.a |  | DN 15 - 1/2" | cad | 23 |  | 0 | A | OS3
541 | 14.02.20.b |  | DN 20 - 3/4" | cad | 9 |  | 0 | A | OS3
542 | 14.02.20.c |  | DN 25 - 1" | cad | 14 |  | 0 | A | OS3
543 | 14.02.20.d |  | DN 32 - 5/4" | cad | 6 |  | 0 | A | OS3
544 | 14.02.20.e |  | DN 40 - 6/4" | cad | 3 |  | 0 | A | OS3
545 | 14.02.20.g |  | DN 65 - 2 1/2" | cad | 1 |  | 0 | A | OS3
| 14.02.30 |  | Valvola di ritegno a flusso libero:
546 | 14.02.30.b |  | DN 15 - 1/2" | cad | 1 |  | 0 | A | OS3
547 | 14.02.30.c |  | DN 20 - 3/4" | cad | 1 |  | 0 | A | OS3
548 | 14.02.30.d |  | DN 25 - 1" | cad | 1 |  | 0 | A | OS3
549 | 14.02.30.e |  | DN 32 - 5/4" | cad | 1 |  | 0 | A | OS3
550 | 14.02.30.g |  | DN 50 - 2" | cad | 2 |  | 0 | A | OS3
| 14.02.32 | * | Venturi gruppo di flusso divisorio
551 | 14.02.32.a | * | Passaggio: DN 15-20 | cad | 1 |  | 0 | A | OS3
552 | 14.02.32.b | * | Passaggio: DN 32 | cad | 1 |  | 0 | A | OS3
553 | 14.02.32.c | * | Passaggio: DN 32 | cad | 1 |  | 0 | A | OS3
554 | 14.02.34 | * | Valvola di prelievo campione | cad | 3 |  | 0 | A | OS3
| 14.02.35 |  | Filtro d'impurità a manicotto:
555 | 14.02.35.g |  | DN 50 - 2" | cad | 1 |  | 0 | A | OS3
| 14.02.40 |  | Disconnettore di rete a manicotto:
556 | 14.02.40.f |  | DN 50 - 2" | cad | 1 |  | 0 | A | OS3
| 14.02.60 |  | Filtro d'acqua controlavaggio autom., racc. filettati:
557 | 14.02.60.c |  | DN 40 - 6/4" - 16,0 m3/h | cad | 1 |  | 0 | A | OS3
| 14.02.70 |  | Riduttore di pressione a manicotto:
558 | 14.02.70.e |  | DN 40 - 6/4" | cad | 1 |  | 0 | A | OS3
559 | 14.02.80 | * | Valvola a regolazione termostatica | cad | 7 |  | 0 | A | OS3
| 14.02.90 |  | Contatore di acqua fredda per piccole portate:
560 | 14.02.90.g |  | DN 50 - 2 " - 20 m3/h | cad | 1 |  | 0 | A | OS3
| 14.02.92 | * | Portina d'ispezione
561 | 14.02.92.d | * | Dimensione: 300 x 300 mm | cad | 10 |  | 0 | A | OS3
| 14.02.95 | * | Cassetta da incasso
562 | 14.02.95.a | * | Dimensione: 400 x 460 x 110 mm | cad | 1 |  | 0 | A | OS3
| 14.02.100 |  | Manometro:
563 | 14.02.100.a |  | ø 63 mm - 1/4" | cad | 2 |  | 0 | A | OS3
| 14.02.110 |  | Rubinetto di carico e scarico: 1/2"
564 | 14.02.110.b |  | 1/2" | cad | 15 |  | 0 | A | OS3
| 14.02.120 |  | Termometro bimetallico:
565 | 14.02.120.a |  | 1/2" | cad | 5 |  | 0 | A | OS3
566 | 14.02.130 |  | Targhetta | cad | 20 |  | 0 | A | OS3
| 14.03 |  | Apparecchi sanitari | [5 empty] | OS3
567 | 14.03.10 |  | Vaso WC - sospeso | cad | 18 |  | 0 | A | OS3
568 | 14.03.20 |  | Cassetta di risciacquo per WC | cad | 18 |  | 0 | A | OS3
569 | 14.03.30 |  | WC per diversamente abili, sospeso | cad | 5 |  | 0 | A | OS3
| 14.03.40 |  | Sedile per WC:
570 | 14.03.40.a |  | in plastica | cad | 23 |  | 0 | A | OS3
| 14.03.50 |  | Lavabo sospeso:
571 | 14.03.50.f |  | 65 * 50 cm | cad | 18 |  | 0 | A | OS3
572 | 14.03.60 |  | Lavabo inclinabile per abili: | cad | 5 |  | 0 | A | OS3
| 14.03.70 |  | Lavatoio in acciaio inox:
573 | 14.03.70.c |  | L/B/H 180x40x17cm | cad | 2 |  | 0 | A | OS3
574 | 14.03.80 | * | Beverino a colonna | cad | 3 |  | 0 | A | OS3
575 | 14.03.85 |  | Vuotatoio in acciaio per vani/tecnici | cad | 1 |  | 0 | A | OS3
576 | 14.03.90 | * | Dotazione per lavabo con acqua fredda e calda con pulsante a pressione temporizzato | cad | 16 |  | 0 | A | OS3
577 | 14.03.98 |  | Miscelatore monoleva | cad | 2 |  | 0 | A | OS3
578 | 14.03.102 |  | Gruppo a parete per lavello cucina | cad | 6 |  | 0 | A | OS3
579 | 14.03.103 |  | Rubinetto di erogazione | cad | 1 |  | 0 | A | OS3
| 14.03.105 |  | Rubinetto ad angolo:
580 | 14.03.105.b |  | 3/8" - 1/2", con filtro | cad | 46 |  | 0 | A | OS3
| 14.03.120 |  | Orinatoio:
581 | 14.03.120.a |  | esecuzione a conchiglia | cad | 6 |  | 0 | A | OS3
582 | 14.03.130 |  | Risciacquo per orinatoio con comando elett. di presenza | cad | 6 |  | 0 | A | OS3
583 | 14.03.135 | * | Elemento divisorio per orinatoi | cad | 4 |  | 0 | A | OS3
584 | 14.03.140 |  | Vuotatoio a parete | cad | 5 |  | 0 | A | OS3
585 | 14.03.150 | * | Dotazione per vuotatoio a parete con miscelatore monocomando e cassetta di risciacquo ad incasso | cad | 5 |  | 0 | A | OS3
| 14.03.400 |  | Piatto doccia in resina acrilica:
586 | 14.03.400.a |  | 80 x 80 x 3 cm | cad | 2 |  | 0 | A | OS3
587 | 14.03.410 |  | Miscelatore termostatico | cad | 2 |  | 0 | A | OS3
588 | 14.03.420 |  | Gruppo per doccia con asta a muro | cad | 2 |  | 0 | A | OS3
| 14.03.430 |  | Cabina doccia:
589 | 14.03.430.b |  | a due pareti - 185 * 85 cm con accesso ad angolo | cad | 2 |  | 0 | A | OS3
590 | 14.03.440 |  | Gruppo di scarico | cad | 2 |  | 0 | A | OS3
| 14.03.650 | * | Attacchi nella cucina e nell'aula fisica
591 | 14.03.650.a | * | Acqua fredda | cad | 15 |  | 0 | A | OS3
592 | 14.03.650.b | * | Acqua calda | cad | 15 |  | 0 | A | OS3
593 | 14.03.650.c | * | Scarico | cad | 15 |  | 0 | A | OS3
594 | 14.03.650.d | * | Gas metano | cad | 9 |  | 0 | A | OS3
595 | 14.03.670 |  | Attacco in attesa per cucina | cad | 3 |  | 0 | A | OS3
| 14.03.680 | * | Canaletta di scarico
596 | 14.03.680.d | * | Lunghezza: 300 cm | cad | 1 |  | 0 | A | OS3
597 | 14.03.680.e | * | Lunghezza: 500 cm | cad | 2 |  | 0 | A | OS3
| 14.03.920 |  | Pozzetto di scarico con griglia in acciaio INOX:
598 | 14.03.920.a |  | DN 50 | cad | 5 |  | 0 | A | OS3
599 | 14.03.920.c | * | DN 100 | cad | 1 |  | 0 | A | OS3
| 14.04 |  | Accessori bagno | [5 empty] | OS3
600 | 14.04.430 |  | Spazzola per WC | cad | 23 |  | 0 | A | OS3
601 | 14.04.440 |  | Portacarta per WC | cad | 2 |  | 0 | A | OS3
602 | 14.04.450 | * | Distributore di carta igienica per rotoli grandi | cad | 21 |  | 0 | A | OS3
603 | 14.04.470 | * | Portasapone | cad | 23 |  | 0 | A | OS3
| 14.04.480 |  | Erogatore di sapone liquido:
604 | 14.04.480.a |  | contenuto 500 ml | cad | 23 |  | 0 | A | OS3
| 14.04.500 | * | Mensola di appoggio
605 | 14.04.500.d | * | Dimensione: 65 x 14 cm | cad | 2 |  | 0 | A | OS3
| 14.04.520 | * | Maniglione portasciugamani
606 | 14.04.520.a | * | Lunghezza: 60 cm | cad | 2 |  | 0 | A | OS3
| 14.04.530 |  | Erogatore di asciugamani di carta:
607 | 14.04.530.a |  | asciugamani di carta | cad | 23 |  | 0 | A | OS3
608 | 14.04.540 |  | Cestino: | cad | 17 |  | 0 | A | OS3
609 | 14.04.550 | * | Gancio doppio | cad | 23 |  | 0 | A | OS3
| 14.04.560 | * | Specchio in cristallo
610 | 14.04.560.b | * | Dimensione: 65 x 80 cm | cad | 18 |  | 0 | A | OS3
611 | 14.04.560.g | * | Dimensione: 180 x 80 cm | cad | 2 |  | 0 | A | OS3
612 | 14.04.570 | * | Specchio inclinabile, dimensione: 60 x 54 cm | cad | 5 |  | 0 | A | OS3
| 14.04.580 | * | Barra di sicurezza
613 | 14.04.580.a | * | Lunghezza: 60 cm | cad | 5 |  | 0 | A | OS3
614 | 14.04.580.b | * | Lunghezza: 90 cm | cad | 5 |  | 0 | A | OS3
615 | 14.04.580.c | * | Lunghezza: 110 cm | cad | 5 |  | 0 | A | OS3
616 | 14.04.590 | * | Maniglione ribaltabile | cad | 5 |  | 0 | A | OS3
617 | 14.04.600 | * | Impugnatura angolare | cad | 5 |  | 0 | A | OS3
| 14.05 |  | Tubazioni e accessori | [5 empty] | OS3
| 14.05.03 |  | Tubo in polietilene ad alta densità (PE-HD), PN 16
618 | 14.05.03.g |  | øa 75 * 6,9 mm | m | 20 |  | 0 | A | OS3
| 14.05.10 |  | Tubo d'acciaio inossidabile - pressfitting
619 | 14.05.10.a |  | DN 10 - ø 15x1,0 | m | 389 |  | 0 | A | OS3
620 | 14.05.10.b |  | DN 15 - ø 18x1,0 | m | 107 |  | 0 | A | OS3
621 | 14.05.10.c |  | DN 20 - ø 22x1,2 | m | 148 |  | 0 | A | OS3
622 | 14.05.10.d |  | DN 25 - ø 28x1,2 | m | 54 |  | 0 | A | OS3
623 | 14.05.10.e |  | DN 32 - ø 35x1,5 | m | 44 |  | 0 | A | OS3
624 | 14.05.10.f |  | DN 40 - ø 42x1,5 | m | 5 |  | 0 | A | OS3
625 | 14.05.10.g |  | DN 50 - ø 54x1,5 | m | 5 |  | 0 | A | OS3
626 | 14.05.10.h |  | DN 65 - ø 76x2,0 | m | 10 |  | 0 | A | OS3
| 14.05.20 |  | Tubo in polietilene (PE-Xa):
627 | 14.05.20.a |  | øa 16 * 2,2 mm | m | 143 |  | 0 | A | OS3
628 | 14.05.20.b |  | øa 20 * 2,8 mm | m | 82 |  | 0 | A | OS3
629 | 14.05.20.c |  | øa 25 * 3,5 mm | m | 93 |  | 0 | A | OS3
630 | 14.05.20.d |  | øa 32 * 4,4 mm | m | 144 |  | 0 | A | OS3
| 14.06 |  | Isolamento e accessori | [5 empty] | OS3
| 14.06.10 |  | Isolamento di tubazioni con lana di vetro, spessore 20 mm:
631 | 14.06.10.a |  | tubo DN 10 - 3/8" | m | 116 |  | 0 | A | OS3
632 | 14.06.10.b |  | tubo DN 15 - 1/2" | m | 54 |  | 0 | A | OS3
| 14.06.30 |  | Isolamento di tubazioni con lana di vetro, spessore 30 mm:
633 | 14.06.30.a |  | tubo DN 20 - 3/4" | m | 74 |  | 0 | A | OS3
634 | 14.06.30.b |  | tubo DN 25 - 1" | m | 26 |  | 0 | A | OS3
635 | 14.06.30.c |  | tubo DN 32 - 5/4" | m | 18 |  | 0 | A | OS3
636 | 14.06.30.d |  | tubo DN 40 - 6/4" | m | 5 |  | 0 | A | OS3
| 14.06.40 |  | Isolamento di tubazioni con lana di vetro, spessore 40 mm:
637 | 14.06.40.a |  | tubo DN 50 - 2" | m | 5 |  | 0 | A | OS3
638 | 14.06.40.b |  | tubo DN 65 - 2 1/2" | m | 10 |  | 0 | A | OS3
| 14.06.50 |  | Isolamento di tubazioni con lana di vetro, spessore 20 mm:
639 | 14.06.50.a |  | ø 3/8" | m | 273 |  | 0 | A | OS3
640 | 14.06.50.b |  | ø 1/2" | m | 53 |  | 0 | A | OS3
| 14.06.60 |  | Isolamento di tubazioni con lana di vetro, spessore 30 mm:
641 | 14.06.60.b |  | ø 3/4" | m | 74 |  | 0 | A | OS3
642 | 14.06.60.c |  | ø 1" | m | 28 |  | 0 | A | OS3
643 | 14.06.60.d |  | ø 5/4" | m | 26 |  | 0 | A | OS3
| 14.06.80 |  | Isolamento di tubazioni con polietilene, spessore 20 mm:
644 | 14.06.80.a |  | tubo DN 10 - 3/8" - 20 mm | m | 143 |  | 0 | A | OS3
645 | 14.06.80.b |  | tubo DN 15 - 1/2" - 20 mm | m | 82 |  | 0 | A | OS3
646 | 14.06.80.c |  | tubo DN 20 - 3/4" - 20 mm | m | 93 |  | 0 | A | OS3
647 | 14.06.80.d |  | tubo DN 25 - 1" - 20 mm | m | 144 |  | 0 | A | OS3
| 14.07 |  | Tubazioni di scarico e di sfiato e accessori | [5 empty] | OS3
| 14.07.10 |  | Tubo in polipropilene a tre strati SN8
648 | 14.07.10.a |  | DN 110 | m | 123 |  | 0 | A | OS3
649 | 14.07.10.b |  | DN 125 | m | 85 |  | 0 | A | OS3
650 | 14.07.10.c |  | DN 160 | m | 52 |  | 0 | A | OS3
651 | 14.07.10.e |  | DN 200 | m | 20 |  | 0 | A | OS3
| 14.07.20 |  | Tubazioni di scarico in PP rinforzato
652 | 14.07.20.c |  | øa 50 mm | m | 186 |  | 0 | A | OS3
653 | 14.07.20.d |  | øa 75 mm | m | 59 |  | 0 | A | OS3
654 | 14.07.20.e |  | øa 90 mm | m | 63 |  | 0 | A | OS3
655 | 14.07.20.f |  | øa 110 mm | m | 39 |  | 0 | A | OS3
656 | 14.07.20.g |  | øa 125 mm | m | 92 |  | 0 | A | OS3
| 14.07.30 |  | Tubazioni di ventilazione per bagni e colonne di scarico/ tubazione di scarico in PP
657 | 14.07.30.d |  | øa 75 mm | m | 9 |  | 0 | A | OS3
658 | 14.07.30.f |  | øa 110 mm | m | 150 |  | 0 | A | OS3
659 | 14.07.30.g |  | øa 125 mm | m | 42 |  | 0 | A | OS3
| 14.07.40 |  | guaina di disaccopiamento acustico
660 | 14.07.40.b |  | per øa 50 mm - 5 mm | m | 166 |  | 0 | A | OS3
661 | 14.07.40.d |  | per øa 75 mm - 5 mm | m | 58 |  | 0 | A | OS3
662 | 14.07.40.e |  | per øa 90 mm - 5 mm | m | 63 |  | 0 | A | OS3
663 | 14.07.40.f |  | per øa 110 mm - 5 mm | m | 111 |  | 0 | A | OS3
664 | 14.07.40.g |  | per øa 125 mm - 5 mm | m | 122 |  | 0 | A | OS3
| 14.07.50 |  | Lastra fonoimpedente per scarichi
665 | 14.07.50.a |  | riduz. livello sonoro 13dB | m² | 45 |  | 0 | A | OS3
666 | 14.07.200 | * | Impianto di sollevamento doppio | cad | 1 |  | 0 | A | OS3
667 | 14.07.210 | * | Allacciamenti elettrici, messa in funzione e taratura | a corpo | 1 |  | 0 | A | OS3
| 14.07.215 |  | Tubo in polietilene ad alta densità (PE-HD), PN 16
668 | 14.07.215.j |  | øa 125 * 11,4 mm | m | 8 |  | 0 | A | OS3
669 | 14.07.220 | * | Separatore di grassi | cad | 1 |  | 0 | A | OS3
670 | 14.07.230 | * | Pozzetto prelievo | cad | 1 |  | 0 | A | OS3
| 14.08 |  | Impianto antincendio e accessori | [5 empty] | OS3
| 14.08.10 |  | Naspo ad incasso con portina cieca e vano portaestintore
671 | 14.08.10.a |  | lunghezza tubazione 20 m | cad | 10 |  | 0 | A | OS3
672 | 14.08.20 | * | Manometro | cad | 11 |  | 0 | A | OS3
| 14.08.30 |  | Attacco motopompa
673 | 14.08.30.a |  | 2" - 1 x Storz B | cad | 1 |  | 0 | A | OS3
| 14.08.40 |  | Cassetta per attacco motopompa
674 | 14.08.40.a |  | per attacco motopompa 2" | cad | 1 |  | 0 | A | OS3
| 14.08.50 | * | Estintore a polvere portatile
675 | 14.08.50.b | * | Capacità estinguente: 55 A - 233 BC, contenuto: 6 kg | cad | 24 |  | 0 | A | OS3
676 | 14.08.50.f | * | Estintore a CO2 portatile, capacità estinguente: 113 B, contenuto: 5 kg | cad | 2 |  | 0 | A | OS3
| 14.08.60 | * | Cassetta per estintore
677 | 14.08.60.a | * | Dimensione: 310 x 645 x 215 mm | cad | 2 |  | 0 | A | OS3
678 | 14.08.70 | * | Coperta antifiamma | cad | 1 |  | 0 | A | OS3
679 | 14.08.80 | * | Cartello per la segnaletica di sicurezza | cad | 10 |  | 0 | A | OS3
| 14.08.90 |  | Tubo d'acciaio zincato senza saldatura:
680 | 14.08.90.d |  | DN 25 - 1" | m | 53 |  | 0 | A | OS3
681 | 14.08.90.e |  | DN 32 - 5/4" | m | 27 |  | 0 | A | OS3
682 | 14.08.90.f |  | DN 40 - 6/4" | m | 3 |  | 0 | A | OS3
683 | 14.08.90.g |  | DN 50 - 2" | m | 46 |  | 0 | A | OS3
| 14.08.110 |  | Isolamento di tubazioni con polietilene, spessore 6 mm:
684 | 14.08.110.d |  | tubo DN 25 - 1" - 6 mm | m | 5 |  | 0 | A | OS3
685 | 14.08.110.e |  | tubo DN 32 - 5/4" - 6 mm | m | 8 |  | 0 | A | OS3
| 14.09 |  | Impianto distribuzione gas e accessori | [5 empty] | OS3
| 14.09.10 |  | Stabilizzatore di pressione di gas:
686 | 14.09.10.b |  | DN 20 - 3/4" | cad | 1 |  | 0 | A | OS3
| 14.09.20 |  | Valvola a sfera:
687 | 14.09.20.a |  | DN 15 - 1/2" | cad | 11 |  | 0 | A | OS3
688 | 14.09.20.b |  | DN 20 - 3/4" | cad | 2 |  | 0 | A | OS3
689 | 14.09.30 | * | Manometro per gas | cad | 2 |  | 0 | A | OS3
| 14.09.40 | * | Valvola di sicurezza per laboratorio
690 | 14.09.40.b |  | DN 20 - 3/4" | cad | 1 |  | 0 | A | OS3
691 | 14.09.50 | * | Armadio per elettrovalvola | cad | 1 |  | 0 | A | OS3
692 | 14.09.60 | * | Centralina per comando gas laboratorio | cad | 1 |  | 0 | A | OS3
693 | 14.09.70 | * | Centralina elettronica per la rilevazione di fughe di gas | cad | 1 |  | 0 | A | OS3
694 | 14.09.80 | * | Unitá remota | cad | 1 |  | 0 | A | OS3
| 14.09.90 |  | Tubo d'acciaio zincato senza saldatura:
695 | 14.09.90.b |  | DN 15 - 1/2" | m | 68 |  | 0 | A | OS3
696 | 14.09.90.c |  | DN 20 - 3/4" | m | 10 |  | 0 | A | OS3
697 | 14.09.100 | * | Cartello per la segnaletica di sicurezza | cad | 3 |  | 0 | A | OS3
698 | 14.09.110 | * | Allacciamento bombole gas metano | a forfait | 1 |  | 0 | A | OS3
| 14.10 |  | Impianto di estrazione aria locali e accessori | [5 empty] | OS3
| 14.10.10 | * | Ventilatore di estrazione
699 | 14.10.10.a | * | Portata d'aria: 60 m³/h | cad | 8 |  | 0 | A | OS3
700 | 14.10.10.b | * | Portata d'aria: 100 m³/h | cad | 2 |  | 0 | A | OS3
701 | 14.10.20 | * | Allacciamenti elettrici, messa in funzione e taratura | cad | 10 |  | 0 | A | OS3
| 14.10.30 |  | Tubazioni di ventilazione per bagni e colonne di scarico/ tubazione di scarico in PP
702 | 14.10.30.d |  | øa 75 mm | m | 150 |  | 0 | A | OS3
703 | 14.10.30.e |  | øa 90 mm | m | 64 |  | 0 | A | OS3
| 14.10.40 |  | guaina di disaccopiamento acustico
704 | 14.10.40.d |  | per øa 75 mm - 5 mm | m | 150 |  | 0 | A | OS3
705 | 14.10.40.e |  | per øa 90 mm - 5 mm | m | 64 |  | 0 | A | OS3
| 14.10.50 |  | Canna fumaria in acciaio inox per tenuta stagna:
706 | 14.10.50.b |  | ø 113 mm - spess. 0,6 mm | m | 8 |  | 0 | A | OS3
| 14.11 |  | Impianto di aspirazione aula tecnica e accessori | [5 empty] | OS3
| 14.11.10 |  | Impianto di aspirazione centrale 400V
707 | 14.11.10.c |  | Centrale di aspirazione 6 kW 400V | cad | 1 |  | 0 | A | OS3
708 | 14.11.20 |  | Separatore polvere con sistema automatico di pulizia filtri | cad | 1 |  | 0 | A | OS3
709 | 14.11.30 | * | Silenziatore | cad | 1 |  | 0 | A | OS3
710 | 14.11.40 | * | Valvola di ritegno | cad | 1 |  | 0 | A | OS3
| 14.11.50 |  | Presa di aspirazione a vista
711 | 14.11.50.a |  | Presa di aspirazione a vista con azione a contatto | cad | 14 |  | 0 | A | OS3
| 14.11.60 |  | Tubazione rigida in alluminio per installazione a vista
712 | 14.11.60.a |  | DN 50 | m | 42 |  | 0 | A | OS3
713 | 14.11.60.b |  | DN 63 | m | 10 |  | 0 | A | OS3
714 | 14.11.60.c |  | DN 80 | m | 42 |  | 0 | A | OS3
715 | 14.11.70 |  | Set di accessori per pulizia | cad | 1 |  | 0 | A | OS3
716 | 14.11.80 |  | Cavo di comando per installazione a vista | m | 84 |  | 0 | A | OS3
717 | 14.11.90 | * | Allacciamenti elettrici, messa in funzione e taratura | a forfait | 1 |  | 0 | A | OS3
| 14.12 |  | Lavori complementari | [5 empty] | OS3
| 14.12.05 |  | Perforazioni a rotazione di conglomerato cementizio
718 | 14.12.05.f |  | D = 52 mm | cm | 80 |  | 0 | A | OS3
719 | 14.12.05.h |  | D = 72 mm | cm | 80 |  | 0 | A | OS3
720 | 14.12.05.i |  | D = 82 mm | cm | 676 |  | 0 | A | OS3
721 | 14.12.05.j |  | D = 92 mm | cm | 468 |  | 0 | A | OS3
722 | 14.12.05.k |  | D da 102 mm a 132 mm | cm | 2912 |  | 0 | A | OS3
723 | 14.12.05.l |  | D = 142 mm | cm | 468 |  | 0 | A | OS3
724 | 14.12.05.m |  | D = 152 mm | cm | 208 |  | 0 | A | OS3
725 | 14.12.05.o |  | D = 172 mm | cm | 520 |  | 0 | A | OS3
726 | 14.12.05.q |  | D = 202 mm | cm | 416 |  | 0 | A | OS3
| 14.12.06 | * | Inserto con guarnizione
727 | 14.12.06.a | * | Dimensione perforazione: ø 100, dimensione tubo: 41 - 57 mm | cad | 1 |  | 0 | A | OS3
728 | 14.12.06.b | * | Dimensione perforazione: ø 125, dimensione tubo: 58 - 77 mm | cad | 2 |  | 0 | A | OS3
729 | 14.12.06.c | * | Dimensione perforazione: ø 200, dimensione tubo: 105 - 145 mm | cad | 8 |  | 0 | A | OS3
730 | 14.12.07 | * | Collare passamuro | cad | 25 |  | 0 | A | OS3
| 14.12.08 |  | Collare antincendio per tubo in materiale sintetico
731 | 14.12.08.c |  | DN 50 mm - EI 120 | cad | 18 |  | 0 | A | OS3
732 | 14.12.08.e |  | DN 75 mm - EI 120 | cad | 28 |  | 0 | A | OS3
733 | 14.12.08.f |  | DN 90 mm - EI 120 | cad | 21 |  | 0 | A | OS3
734 | 14.12.08.h |  | DN 110 mm - EI 120 | cad | 30 |  | 0 | A | OS3
735 | 14.12.08.i |  | DN 125 mm - EI 120 | cad | 27 |  | 0 | A | OS3
| 14.12.09 |  | Banda antincendio
736 | 14.12.09.a |  | 3000 x 100 x 18 mm - EI 120 | cad | 50 |  | 0 | A | OS3
| 14.12.10 |  | Sacchetto antincendio
737 | 14.12.10.a |  | 120 x 200 x 30 mm - EI 120 | cad | 50 |  | 0 | A | OS3
738 | 14.12.50 | * | Allacciamenti di tutte le tubazioni di infrastruttura | a corpo | 1 |  | 0 | A | OS3
739 | 14.12.60 | * | Redazione di tutte le dichiarazioni, disegni revisionati, manuale di istruzione, manuale di manutenzione e programma di manutenzione | a forfait | 1 |  | 0 | A | OS3
740 | 14.12.70 | * | Verifica di funzionamento e ritaratura | a forfait | 1 |  | 0 | A | OS3
| 14.13 |  | Lavori in economia | [5 empty] | OS3
741 | 14.13.10 |  | Operaio alt. spec. o maestro professionale | h | 10 |  | 0 | A | OS3
742 | 14.13.20 |  | Operaio spec. | h | 10 |  | 0 | A | OS3
743 | 14.13.30 |  | Operaio qual. | h | 10 |  | 0 | A | OS3
744 | 14.13.40 |  | Operaio com. | h | 10 |  | 0 | A | OS3
745 | 14.13.50 |  | Tecnico | h | 10 |  | 0 | A | OS3
| 16 |  | Impianti elevatori
| 16.01 |  | Ascensori
| 16.01.01 |  | Ascensori ad azionamento elettrico
746 | 16.01.01.05 | * | Ascensore senza locale macchinario, 1.000 kg, 13 persone, 4 fermate | imp | 1 |  | 0 | A | OS4
| 19 |  | Strati d'usura in resine epossidiche
| 19.01 |  | Strati d'usura in resine epossidiche
| 19.01.01 |  | Rivestimenti resinosi per pavimenti
747 | 19.01.01.01 | * | Fornitura ed applicazione di strati d'usura in resine epossidiche su superfici da pavimento, s= 3mm | m2 | 1587.01 |  | 0 | A | OS6
748 | 19.01.01.02 | * | Sovrapprezzo per strati d’usura in resine epossidiche per superfici da pavimento, s= 3mm, per applicazione su alzate e pedate di scale | m | 233.4 |  | 0 | A | OS6
749 | 19.01.01.03 | * | Guscio elastico lungo rivestimenti in resine su superfici da pavimento | m | 495.47 |  | 0 | A | OS6
| 19.01.02 |  | Rivestimenti resinosi per pareti
750 | 19.01.02.01 | * | Fornitura ed applicazione di strati d’usura in resine epossidiche su superfici da parete, s= 2,0 mm | m2 | 587.52 |  | 0 | A | OS6

## A Corpo
ALLEGATO C1 - a corpo LISTA DELLE CATEGORIE DI LAVORAZIONE E FORNITURE OFFERTA CON PREZZI UNITARI LISTA DELLE CATEGORIE DI LAVORAZIONE E FORNITURE OFFERTA CON PREZZI UNITARI
Riepilogo
|  |  | Importo lavori a corpo: |  |  |  | 0
|  |  | Importo totale offerto per lavori a corpo SENZA oneri di sicurezza: |  |  |  | 0
|  |  | Importo a base d'asta senza oneri di sicurezza: |  |  |  | 0
0%
Lavori a corpo
No. | Pos.n. | * | Denominazione | Unità di misura | Quantità | Prezzo unitario | Prezzo totale (quantità per prezzo unitario) | A corpo | Categorie SOA

## Oneri sicurezza
ALLEGATO C1 - Oneri sicurezza LISTA DELLE CATEGORIE DI LAVORAZIONE E FORNITURE OFFERTA CON PREZZI UNITARI ANLAGE C1 - auf Aufmaß VERZEICHNIS DER ARBEITEN UND LIEFERUNGEN ANGEBOT MIT EINHEITSPREISEN
Riepilogo
|  |  | Importo totale oneri di sicurezza: |  |  |  | 143238.02
Oneri sicurezza
No. | Pos.n. | * | Denominazione | Unità di misura | Quantità | Prezzo unitario | Prezzo totale (quantità per prezzo unitario) | Categorie SOA
| 20 |  | Costi per la sicurezza
| 20.02 |  | Noli
| 20.02.08 |  | Ponteggi da costruzione e da manutenzione
| 20.02.08.03 |  | Ponte di facciata-tubolari:
1 | 20.02.08.03.a |  | Ponte di facciata-tubolari: 3,5kN/m2, prime 4 settimane | m2 | 2338.61 | 9.15 | 21398.28
2 | 20.02.08.03.b |  | Ponte di facciata-tubolari: per ogni giorno naturale successivo | m2 | 549216.13 | 0.14 | 76890.25
| 20.02.08.10 |  | Impalcatura portante:
3 | 20.02.08.10.b |  | 4,5 kN/m2, prime 4 settimane | m2 | 20 | 22.03 | 440.6
4 | 20.02.08.10.c | * |  | m2 | 2400 | 1.85 | 4440
| 20.02.08.11 |  | Ponte su ruote
5 | 20.02.08.11.a |  | Ponte su ruote H 5m | d | 90 | 48.19 | 4337.1
| 20.06 |  | Oneri generali di cantiere
| 20.06.01 |  | Monoblocchi prefabbricati
| 20.06.01.01 |  | Messa a disposizione di locali nel cantiere
6 | 20.06.01.01.a |  | Unità d'ufficio per il primo mese (30 gg) o frazione | nr | 2 | 307.9 | 615.8
7 | 20.06.01.01.b |  | Unità d'ufficio per ogni giorno successivo | nr | 1060 | 7.33 | 7769.8
| 20.06.01.10 |  | Monoblocco prefabbricato ad uso WC di cantiere
8 | 20.06.01.10.a |  | WC chimico | nr | 1 | 257.41 | 257.41
9 | 20.06.01.10.b |  | WC chimico; noleggio per ogni giorno successivo al 1° mese | d | 530 | 8.22 | 4356.6
| 20.06.02 |  | Tabelloni di cantiere
| 20.06.02.01 |  | Tabellone bilingue
10 | 20.06.02.01.c |  | dimensione su richiesta della DL | m2 | 6 | 77.23 | 463.38
11 | 20.06.02.03 | * | Cartellonistica di cantiere conforme al D.Lgs.81/2008 | a forfait | 1 | 800 | 800
| 20.06.03 |  | Recinzione di cantiere
| 20.06.03.01 |  | Messa a disposizione di recinzione mobile altezza 2,0 m
12 | 20.06.03.01.a |  | per il primo mese (30 gg) o frazione | m | 144.5 | 6.09 | 880.01
13 | 20.06.03.01.b |  | per ogni giorno naturale successivo | m | 78030 | 0.06 | 4681.8
| 20.06.03.03 |  | Messa a disposizione di recinzione con rete in polietilene, altezza 1,0 m
14 | 20.06.03.03.a |  | per il primo mese (30 gg) o frazione | m | 20.5 | 5.57 | 114.19
15 | 20.06.03.03.b |  | per ogni mese successivo | m | 2050 | 0.51 | 1045.5
16 | 20.06.03.06 | * | Parapetto secondo normativa a protezione del rischio di caduta dall'alto | m | 50 | 5.8 | 290
17 | 20.06.03.07 | * | Rampe, scale, andatoie, passerelle, pianerottoli realizzati con impalcati in legno | m2 | 10 | 16.2 | 162
| 20.06.03.10 |  | Cancello di cantiere a 1 o 2 battenti con rete metallica elettrosaldata.
18 | 20.06.03.10.a |  | Cancello di cantiere a 1 o 2 battenti con rete metallica elettrosaldata. Montaggio, smontaggio e nolo primo mese | m2 | 20 | 6.35 | 127
19 | 20.06.03.10.b |  | Cancello di cantiere a 1 o 2 battenti con rete metallica elettrosaldata. Nolo per ogni mese o frazione di mese successivo al primo | m2 | 360 | 2.3 | 828
| 20.06.03.19 | * | Messa a disposizione di recinzione di cantiere in tavole di legno su barriere prefabbricate in calcestruzzo tipo New Jersey
20 | 20.06.03.19.a | * | per il primo mese (30 gg) o frazione | m | 113 | 36.06 | 4074.78
21 | 20.06.03.19.b | * | per ogni mese successivo | m | 2034 | 1.94 | 3945.96
| 20.06.04 |  | Illuminazione di cantiere
| 20.06.04.01 |  | Messa a disposizione di lampeggiatore crepuscolare
22 | 20.06.04.01.a |  | per il primo mese (30 gg) o frazione | cad | 361 | 1.06 | 382.66
23 | 20.06.04.03 | * | Illuminazione di cantiere delle vie di passaggio-fuga | a forfait | 1 | 800 | 800
| 20.06.11 |  | Misure preventive e protettive
24 | 20.06.11.01 | * | Verificia quotidiana e manutenzione delle opere provvisionali | a forfait | 1 | 1000 | 1000
25 | 20.06.11.02 | * | Ripristino opere provvisionali tolte soltanto temporaneamente | a forfait | 1 | 400 | 400
26 | 20.06.11.03 | * | Riunione di coordinamento fra i responsabili delle imprese operanti in cantiere ed il CS€ | a forfait | 1 | 500 | 500
27 | 20.06.11.04 | * | Programmazione settimanale con indicazione precisa dei lavori progettati per la settimana indicata | a forfait | 1 | 950 | 950
28 | 20.06.11.05 | * | Costi di sicurezza per misure di coordinamento | a forfait | 1 | 600 | 600
| 20.06.12 |  | Impianti di terra e di protezione contro le scariche atmosferiche
29 | 20.06.12.01 | * | Impianto di terra per cantiere | a forfait | 1 | 160 | 160
| 20.06.13 |  | Mezzi e servizi di protezione collettiva
30 | 20.06.13.01 | * | Cassetta di pronto soccorso | pezzi | 1 | 60 | 60
31 | 20.06.13.02 | * | Estintore omologato Tipo 34 A - 233BC, da 6 Kg | pezzi | 5 | 93.38 | 466.9

## Comuni (hidden)
Gemeinde | Comune
Aldein | Aldino
Andrian | Andriano
Altrei | Anterivo | cantiere raggiungibile da viabilitá principale | erreichbar über Hauptstraßen
Eppan a.d.W. | Appiano | cantiere raggiungibile da viabilitá secondaria | erreichbar über Nebenstraßen
Hafling | Avelengo | in zona disagiata (altitudine, difficoltá di accesso) | im Notstandsgebiet (Höhe, Schwierigkeiten beim Zugang)
Abtei | Badia | in centro abitato | innerhalb der Ortschaft
Barbian | Barbiano | fuori centro abitato | außerhalb der Ortschaft
Bozen | Bolzano
Prags | Braies
Brenner | Brennero
Brixen | Bressanone
Branzoll | Bronzolo
Bruneck | Brunico
Kuens | Caines
Kaltern | Caldaro
Freienfeld | Campo di Trens
Sand in Taufers | Campo Tures
Kastelbell-Tschars | Castelbello-Ciardes
Kastelruth | Castelrotto
Tscherms | Cermes
Kiens | Chienes
Klausen | Chiusa
Karneid | Cornedo all'Isarco
Kurtatsch a.d.W. | Cortaccia s.S.d.V.
Kurtinig a.d.W. | Cortina s.S.d.V.
Corvara | Corvara in Badia
Graun | Curon
Toblach | Dobbiaco
Neumarkt | Egna
Pfalzen | Falzes
Völs am Schlern | Fiè allo Sciliar
Franzensfeste | Fortezza
Villnöss | Funes
Gais | Gais
Gargazon | Gargazzone
Glurns | Glorenza
Wengen | La Valle
Latsch | Laces
Algund | Lagundo
Lajen | Laion
Leifers | Laives
Lana | Lana
Laas | Lasa
Laurein | Lauregno
Lüsen | Luson
Margreid a.d.W. | Magrè s.S.d.V.
Mals im Vinschgau | Malles Venosta
Enneberg | Marebbe
Marling | Marlengo
Martell | Martello
Mölten | Meltina
Meran | Merano
Welsberg-Taisten | Monguelfo-Tesido
Montan | Montagna
Moos in Passeier | Moso in Passiria
Nals | Nalles
Naturns | Naturno
Natz-Schabs | Naz-Sciaves
Welschnofen | Nova Levante
Deutschnofen | Nova Ponente
Auer | Ora
St. Ulrich in Gröden | Ortisei
Partschins | Parcines
Percha | Perca
Plaus | Plaus
Waidbruck | Ponte Gardena
Burgstall | Postal
Prad am Stilfserjoch | Prato allo Stelvio
Prettau | Predoi
Proveis | Proves
Ratschings | Racines
Rasen-Antholz | Rasun-Anterselva
Ritten | Renon
Riffian | Rifiano
Mühlbach | Rio di Pusteria
Rodeneck | Rodengo
St. Christina in Gröden | S. Cristina Val Gardena
St. Leonhard in Passeier | S. Leonardo in Passiria
St. Lorenzen | S. Lorenzo di Sebato
St. Martin in Thurn | S. Martino in Badia
St. Martin in Passeier | S. Martino in Passiria
St. Pankraz | S. Pancrazio
Salurn | Salorno
Innichen | San Candido
Jenesien | San Genesio
Sarntal | Sarentino
Schenna | Scena
Mühlwald | Selva dei Molini
Wolkenstein in G. | Selva di Val Gardena
U. l. Frau - St. Felix | Senale - San Felice
Schnals | Senales
Sexten | Sesto
Schlanders | Silandro
Schluderns | Sluderno
Stilfs | Stelvio
Terenten | Terento
Terlan | Terlano
Tramin a. d. W. | Termeno s.S.d.V.
Tisens | Tesimo
Tiers | Tires
Tirol | Tirolo
Truden im Naturpark | Trodena nel parco naturale
Taufers im Münstertal | Tubre
Ulten | Ultimo
Pfatten | Vadena
Pfitsch | Val di Vizze
Olang | Valdaora
Ahrntal | Valle Aurina
Gsies | Valle di Casies
Vintl | Vandoies
Vahrn | Varna
Feldthurns | Velturno
Vöran | Verano
Niederdorf | Villa Bassa
Villanders | Villandro
Sterzing | Vipiteno