## OFFERTA
ALLEGATO C1 - LISTA DELLE CATEGORIE DI LAVORAZIONE E FORNITURE OFFERTA CON PREZZI UNITARI LISTA DELLE CATEGORIE DI LAVORAZIONE E FORNITURE OFFERTA CON PREZZI UNITARI
Denominazione: | 0 AP DEF Innichen Kaserne Cantore
Dati appalto:
Comune: |  | San Candido
Dislocazione: |  | in centro abitato
Importo a base d'asta (al netto degli oneri di sicurezza): A Misura |  | 14074890.92
Importo a base d'asta (al netto degli oneri di sicurezza): A Corpo
Termine presentazione offerte:
Anno prezziario di riferimento:
Cod. programma annuale opere pubbliche:
Cod. CIG
Cod. CPV prevalente:
Dati impresa:
Ragione o denominazione sociale:
Codice fiscale (impresa):
Sede impresa:
RIEPILOGO
Importo Lavori a MISURA |  | 0
Importo Lavori a CORPO
Importo totale offerto per lavori Lavori A Misura e/o A Corpo SENZA oneri di sicurezza |  | 0
Importo a base d'asta senza oneri di sicurezza |  | 14074890.92
Oneri di sicurezza |  | 722173.66
Importo totale offerto per lavori Lavori A Misura e/o A Corpo CON oneri di sicurezza |  | 722173.66

## A Misura
ALLEGATO C1 - a misura LISTA DELLE CATEGORIE DI LAVORAZIONE E FORNITURE OFFERTA CON PREZZI UNITARI ANLAGE C1 - auf Aufmaß VERZEICHNIS DER ARBEITEN UND LIEFERUNGEN ANGEBOT MIT EINHEITSPREISEN
Riepilogo
|  |  | Importo totale offerto per lavori a misura SENZA oneri di sicurezza: |  |  |  | 0
|  |  | Importo a base d'asta senza oneri di sicurezza: |  |  |  | 14074890.92
Lavori a misura
No. | Pos.n. | * | Denominazione | Unità di misura | Quantità | Prezzo unitario | Prezzo totale (quantità per prezzo unitario) | A misura | Categorie SOA
#VALUE! | 01 |  | Prezzi elementari
#VALUE! | 01.01 |  | Mercedi orarie della mano d'opera
#VALUE! | 01.01.01 |  | Settore edile/civile
1 | 01.01.01.01 |  | Operaio alt. spec. o maestro professionale | h | 185 |  | 0 | A | OG1
2 | 01.01.01.02 |  | Operaio spec. | h | 350 |  | 0 | A | OG1
3 | 01.01.01.03 |  | Operaio qual. | h | 495 |  | 0 | A | OG1
4 | 01.01.01.04 |  | Operaio com. | h | 360 |  | 0 | A | OG1
#VALUE! | 01.01.02 |  | Settore metallo
5 | 01.01.02.01 |  | Operaio alt. spec. o maestro professionale | h | 105 |  | 0 | A | OS18-A
6 | 01.01.02.02 |  | Operaio spec. | h | 120 |  | 0 | A | OS18-A
7 | 01.01.02.03 |  | Operaio qual. | h | 150 |  | 0 | A | OS18-A
8 | 01.01.02.04 |  | Operaio com. | h | 65 |  | 0 | A | OS18-A
#VALUE! | 01.01.03 |  | Settore legno
9 | 01.01.03.01 |  | Operaio alt. spec. o maestro professionale | h | 125 |  | 0 | A | OS32
10 | 01.01.03.02 |  | operaio spec. | h | 130 |  | 0 | A | OS32
11 | 01.01.03.03 |  | operaio qual. | h | 130 |  | 0 | A | OS32
12 | 01.01.03.04 |  | operaio com. | h | 65 |  | 0 | A | OS32
#VALUE! | 02 |  | Opere da impresario - costruttore
#VALUE! | 02.01 |  | Demolizioni
#VALUE! | 02.01.01 |  | Demolizione completa
#VALUE! | 02.01.01.01 |  | Demolizione compl. fabbr.:
13 | 02.01.01.01.c | * | *struttura in muratura con blocchi di cemento o laterizio, solai in c.a. oppure laterocemento, tetto in legno, acciaio oppure come solai | m3 | 22988.93 |  | 0 | A | OS23
#VALUE! | 02.01.02 |  | Demolizioni parziali
#VALUE! | 02.01.02.01 |  | Demoliz. parz. fabbr.:
14 | 02.01.02.01.a | * | *struttura in muratura di pietrame, solai in legno o travi d'acciaio e/o voltini | m3 | 785 |  | 0 | A | OS23
15 | 02.01.02.01.b | * | *struttura in muratura con blocchi di cemento o laterizio, solai in legno o travi d'acciaio e/o voltini | m3 | 6.46 |  | 0 | A | OS23
16 | 02.01.02.01.c | * | *struttura in muratura con blocchi di cemento o laterizio, solai in c.a. oppure laterocemento, tetto in legno, acciaio oppure come solai | m3 | 109.69 |  | 0 | A | OS23
17 | 02.01.02.01.d | * | *struttura portante in c.a. con solai in c.a. oppure laterocemento, tetto in legno, acciaio o come solai | m3 | 117.29 |  | 0 | A | OS23
#VALUE! | 02.01.03 |  | Rimozioni di elementi costruttivi
#VALUE! | 02.01.03.01 | * | *Rimozione:
18 | 02.01.03.01.a | * | *rimozione: tetto | m2 | 1012.11 |  | 0 | A | OS23
19 | 02.01.03.01.b | * | *solaio in legno | m2 | 1120.7 |  | 0 | A | OS23
20 | 02.01.03.01.e | * | parete in mattoni forati | m2 | 1737.13 |  | 0 | A | OS23
#VALUE! | 02.01.03.01.g | * | *pavimento legno, laminato, linoleum e moquette, senza sottofondo | m2 | 2165.34 |  | 0 | A | OS23
#VALUE! | 02.01.03.01.i |  | pavimento in marmette | m2 | 1465.51 |  | 0 | A | OS23
#VALUE! | 02.01.03.01.k |  | rivestimento in piastrelle | m2 | 879.27 |  | 0 | A | OS23
#VALUE! | 02.01.03.01.l | * | intonaco su pareti e soffitti | m2 | 246 |  | 0 | A | OG1
#VALUE! | 02.01.03.01.p |  | parete in listelli di cartongesso, cartongesso, fibra di gesso | m2 | 140.76 |  | 0 | A | OS23
#VALUE! | 02.01.03.01.q | * | *Demolizione di pavimentazione bituminosa
#VALUE! | 02.01.03.01.r | * | rivestimento in pannelli di di legno | m2 | 74.17 |  | 0 | A | OS23
#VALUE! | 02.01.03.01.s | * | *spessore di pavimentazione oltre 10 cm fino a 30 cm | m2 | 838.88 |  | 0 | A | OS23
#VALUE! | 02.01.03.01.t | * | *Soffittature | m2 | 1013.95 |  | 0 | A | OS23
#VALUE! | 02.01.03.02 | * | *Rimozione serramento | m2 | 630.8 |  | 0 | A | OS23
#VALUE! | 02.01.03.03 | * | *Rimozione apparecchi idrosanitari | cad | 201 |  | 0 | A | OS23
#VALUE! | 02.01.03.04 | * | *Ripristino canalizzazione | m | 41 |  | 0 | A | OS23
#VALUE! | 02.01.03.05 | * | *Rimozione tubazioni in ferro | m | 9 |  | 0 | A | OS23
#VALUE! | 02.01.03.06 |  | Rimozione selciato:
#VALUE! | 02.01.03.06.c |  | Demolizione di selciati in letto di cs. | m2 | 12 |  | 0 | A | OS23
#VALUE! | 02.01.03.07 |  | Asporto di cordonata
#VALUE! | 02.01.03.07.a |  | cordonate in pietra naturale | m | 148.4 |  | 0 | A | OS23
#VALUE! | 02.01.03.08 |  | Perforazioni a rotazione di conglomerato cementizio
#VALUE! | 02.01.03.08.h |  | D = 72 mm | cm | 25824 |  | 0 | A | OS23
#VALUE! | 02.01.03.08.k |  | D da 102 mm a 132 mm | cm | 1000 |  | 0 | A | OS23
#VALUE! | 02.01.03.08.k |  | D da 102 mm a 132 mm | cm | 4200 |  | 0 | A | OG1
#VALUE! | 02.01.03.08.m |  | D = 152 mm | cm | 2280 |  | 0 | A | OG1
#VALUE! | 02.01.03.08.p |  | D = 182 mm | cm | 850 |  | 0 | A | OS23
#VALUE! | 02.01.03.08.q |  | D = 202 mm | cm | 264 |  | 0 | A | OG1
#VALUE! | 02.01.03.09 |  | Taglio a sega o filo di pareti in conglomerato cementizio anche armato
#VALUE! | 02.01.03.09.a |  | Taglio di pareti, con sega circolare | m2 | 3.25 |  | 0 | A | OS23
#VALUE! | 02.01.03.10 |  | Taglio a sega o filo di conglomerato cementizio
#VALUE! | 02.01.03.10.a |  | Taglio di lastre di solai con sega circolare, eseguito dall'alto verso il basso | m2 | 13.6 |  | 0 | A | OS23
#VALUE! | 02.01.03.11 | * | *Rimozione lattoneria | m | 630.95 |  | 0 | A | OS23
#VALUE! | 02.01.03.12 | * | *Rimozione copertura in metallo | m2 | 29.2 |  | 0 | A | OS23
#VALUE! | 02.01.03.16 | * | *Smontaggio di radiatori | cad | 112 |  | 0 | A | OS23
#VALUE! | 02.01.03.17 | * | *Smontaggio e smaltimento delle tubazioni esistenti | a forfait | 12 |  | 0 | A | OS23
#VALUE! | 02.01.03.18 | * | *Rimozione e smaltimento recinzioni e parapetto in metallo | m2 | 70.48 |  | 0 | A | OS23
#VALUE! | 02.01.03.19 | * | *Smontaggio e rimontaggio controsoffitto esistente | m2 | 787.67 |  | 0 | A | OS23
#VALUE! | 02.01.03.20 | * | *Rimozione e smaltimento impianto ascensore | a forfait | 1 |  | 0 | A | OS23
#VALUE! | 02.01.03.21 | * | *Rimozione e smaltimento di pensilina in metallo. | a forfait | 1 |  | 0 | A | OS23
#VALUE! | 02.02 |  | Movimenti di terra
#VALUE! | 02.02.03 |  | Scavi di sbancamento (a sezione aperta)
#VALUE! | 02.02.03 | * | Scavo di sbancamento
#VALUE! | 02.02.03.01 |  | Scavo generale:
#VALUE! | 02.02.03.01.a |  | con mezzo mecc. con trasp. a rifiuto | m3 | 4497.16 |  | 0 | A | OS1
#VALUE! | 02.02.03.01.e |  | Scavo generale: Sovrapprezzo per profondità oltre 3,50 m fino a 4,50m | m3 | 90.38 |  | 0 | A | OS1
#VALUE! | 02.02.03.01.f |  | Scavo generale: Sovrapprezzo per profondità oltre 4,50 m fino a 6,00m | m3 | 120.86 |  | 0 | A | OS1
#VALUE! | 02.02.04 |  | Scavo a sezione obbligata
#VALUE! | 02.02.04.01 |  | Scavo fondazione:
#VALUE! | 02.02.04.01.b |  | con caricamento su mezzo e con trasporto | m3 | 3 |  | 0 | A | OS1
#VALUE! | 02.02.04.02 |  | Scavo a sezione ristretta in materiale di qualunque consistenza
#VALUE! | 02.02.04.02.a |  | con caricamento su mezzo e con trasporto | m3 | 607.36 |  | 0 | A | OS1
#VALUE! | 02.02.05 |  | Rinterri e rilevati
#VALUE! | 02.02.05.02 |  | Rinterro e rilevato con materiale di cava:
#VALUE! | 02.02.05.02.a |  | a mano | m3 | 2.4 |  | 0 | A | OS1
#VALUE! | 02.02.05.02.b |  | con mezzi meccanici | m3 | 3270.74 |  | 0 | A | OS1
#VALUE! | 02.04 |  | Opere in conglomerato cementizio armato e non armato, casseforme e prefabbricati
#VALUE! | 02.04.71 |  | Casseformi per strutture adiacenti a terra, sottomurazioni
#VALUE! | 02.04.71.01 |  | Casseratura laterale per solette e solettoni di base:
#VALUE! | 02.04.71.01.a |  | per struttura superficiale S1 | m2 | 221.89 |  | 0 | A | OG1
#VALUE! | 02.04.71.02 |  | Casseratura laterale per fondazioni
#VALUE! | 02.04.71.02.a |  | per struttura superficiale S1 | m2 | 1340.09 |  | 0 | A | OG1
#VALUE! | 02.04.72 |  | Casseforme per muri e pareti
#VALUE! | 02.04.72.01 |  | Casseratura unilaterale per muri e pareti diritte:
#VALUE! | 02.04.72.01.c |  | per struttura superficiale S3 | m2 | 500 |  | 0 | A | OG1
#VALUE! | 02.04.72.02 |  | Casseratura per muri e pareti diritte:
#VALUE! | 02.04.72.02.b |  | per struttura superficiale S2 | m2 | 3777.7 |  | 0 | A | OG1
#VALUE! | 02.04.72.02.c |  | per struttura superficiale S3 | m2 | 3157.9 |  | 0 | A | OG1
#VALUE! | 02.04.73 |  | Casseforme per solette, mensole, scale
#VALUE! | 02.04.73.01 |  | Casseratura di solette, solette a sbalzo:
#VALUE! | 02.04.73.01.a |  | per struttura superficiale S2 | m2 | 4719.8 |  | 0 | A | OG1
#VALUE! | 02.04.73.01.b |  | per struttura superficiale S3 | m2 | 209.5 |  | 0 | A | OG1
#VALUE! | 02.04.73.01.d |  | Sovrapprezzo per opere di sostegno per altezze solette da 3,01 a 6,00 m | m2 | 779.5 |  | 0 | A | OG1
#VALUE! | 02.04.73.03 |  | Casseratura di solette per scale, pianerottoli, gradini
#VALUE! | 02.04.73.03.a |  | per struttura superficiale S2 | m | 302.2 |  | 0 | A | OG1
#VALUE! | 02.04.73.03.b |  | per struttura superficiale S3 | lfm | 399 |  | 0 | A | OG1
#VALUE! | 02.04.73.04 |  | Schalung von Treppenpodeste
#VALUE! | 02.04.73.04.a |  | per struttura superficiale S2 | m2 | 38.1 |  | 0 | A | OG1
#VALUE! | 02.04.73.04.b |  | für Oberflächenstruktur S3 | m2 | 174.5 |  | 0 | A | OG1
#VALUE! | 02.04.74 |  | Casseforme per strutture orizzontali (travi) | [5 empty] | OG1
#VALUE! | 02.04.74.01 |  | Casseratura di travi rettilinee:
#VALUE! | 02.04.74.01.a |  | per struttura superficiale S2 | m2 | 220.66 |  | 0 | A | OG1
#VALUE! | 02.04.74.01.b |  | per struttura superficiale S3 | m2 | 68.5 |  | 0 | A | OG1
#VALUE! | 02.04.74.01.c |  | Sovrapprezzo per opere di sostegno per spigolo inferiore di trave da 3,01 a 6,00 m | m2 | 469.54 |  | 0 | A | OG1
#VALUE! | 02.04.75 |  | Casseforme per pilastri
#VALUE! | 02.04.75.01 |  | Casseratura di pilastri a sezione poligonale fino a 4 spigoli
#VALUE! | 02.04.75.01.a |  | Casseratura di pilastri a sezione poligonale fino a 4 spigoli per struttura superficiale S2 | m2 | 680.2 |  | 0 | A | OG1
#VALUE! | 02.04.77 |  | Opere di sostegno, piani di lavoro H>3,00m
#VALUE! | 02.04.77.01 |  | Sovraprezzo per opere di sostegno muri, pareti e pilastri, H > 3,0 m
#VALUE! | 02.04.77.01.a |  | Sovraprezzo per opere di sostegno muri, pareti e pilastri, H > 3,0 m H oltre 3,0 fino a 6,0 m | m2 | 116.25 |  | 0 | A | OG1
#VALUE! | 02.04.78 |  | Sovrapprezzi
#VALUE! | 02.04.78.01 |  | Sovrapprezzi per casseratura a perdere
#VALUE! | 02.04.78.01.c |  | Sovrapprezzi per casseratura a perdere per struttura superficiale S3 | m2 | 31 |  | 0 | A | OG1
#VALUE! | 02.04.78.02 |  | Aufpreis für Sichtbetonschalungen
#VALUE! | 02.04.78.02.a |  | Sovrapprezzo per lavori di calcestruzzo faccia a vista Sovrapprezzo per lavori di calcestruzzo faccia a vista con tavole di legno a piano sega, larghe 8-14 cm | m2 | 117.5 |  | 0 | A | OG1
#VALUE! | 02.04.78.02.c* |  | Sovrapprezzo per lavori di calcestruzzo faccia a vista con pannelli FinPly | m2 | 1943.1 |  | 0 | A | OG1
#VALUE! | 02.04.80 |  | Conglomerato cementizio per manufatti armati e non armati
#VALUE! | 02.04.80.01 |  | Conglomerato cementizio per sottofondi, spianamenti e riempimenti
#VALUE! | 02.04.80.01.b |  | classe C 12/15 | m3 | 59.35 |  | 0 | A | OG1
#VALUE! | 02.04.80.05 |  | Conglomerato cementizio per manufatti di qualunque ubicazione, forma e dimensione
#VALUE! | 02.04.80.05.d |  | classe C 25/30 | m3 | 269.15 |  | 0 | A | OG1
#VALUE! | 02.04.80.05.f |  | Conglomerato cementizio per manufatti di qualunque ubicazione, forma e dimensione classe C 32/40 | m3 | 390.4 |  | 0 | A | OG1
#VALUE! | 02.04.80.05.g |  | Conglomerato cementizio per manufatti di qualunque ubicazione, forma e dimensione classe C 35/45 | m3 | 46 |  | 0 | A | OG1
#VALUE! | 02.04.80.05.h |  | classe C 30/37 | m3 | 1858.25 |  | 0 | A | OG1
#VALUE! | 02.04.80.50 |  | Calcestruzzo con materiale riciclato
#VALUE! | 02.04.80.50.b |  | Calcestruzzo con materiale riciclato C 12/15 con materiale riciclato, inerti riciclati max. 60% | m3 | 226.5 |  | 0 | A | OG1
#VALUE! | 02.04.80.50.e |  | Calcestruzzo con materiale riciclato C 25/30 con materiale riciclato, inerti riciclati max. 30% | m3 | 993.24 |  | 0 | A | OG1
#VALUE! | 02.04.85 |  | Sovrapprezzi per conglomerato cementizio per manufatti armati e non armati della stessa classe di resistenza
#VALUE! | 02.04.85.01 |  | classe di esposizione XC
#VALUE! | 02.04.85.01.b |  | XC4 con penetrazione acqua 15 mm | m3 | 383.9 |  | 0 | A | OG1
#VALUE! | 02.04.85.03 |  | classe di esposizione XF
#VALUE! | 02.04.85.03.a |  | classe di esposizione XF XF1 | m3 | 70.5 |  | 0 | A | OG1
#VALUE! | 02.04.85.03.b |  | XF2 | m3 | 555.75 |  | 0 | A | OG1
#VALUE! | 02.04.85.04 |  | classi di esposizione XD e XS
#VALUE! | 02.04.85.04.a |  | classi di esposizione XD e XS XD1 e XS1 | m3 | 347.3 |  | 0 | A | OG1
#VALUE! | 02.04.85.04.b |  | classi di esposizione XD e XS XD2 e XS2 | m3 | 189.85 |  | 0 | A | OG1
#VALUE! | 02.04.85.04.c |  | XD3 e XS3 | m3 | 46 |  | 0 | A | OG1
#VALUE! | 02.04.85.05 |  | Sovrapprezzo per conglomerato cementizio con altre classi di consistenza
#VALUE! | 02.04.85.05.a |  | Sovrapprezzo per conglomerato cementizio con altre classi di consistenza classe di consistenza S4, fluida | m3 | 267.2 |  | 0 | A | OG1
#VALUE! | 02.04.85.05.b |  | classe di consistenza S5, superfluida | m3 | 52.5 |  | 0 | A | OG1
#VALUE! | 02.04.85.06 |  | Sovrapprezzo per conglomerato cementizio con aggregati di altre dimensioni
#VALUE! | 02.04.85.06.b |  | Sovrapprezzo per conglomerato cementizio con aggregati di altre dimensioni diametro max. 8mm | m3 | 48.88 |  | 0 | A | OG1
#VALUE! | 02.05 |  | Acciaio per c. a.
#VALUE! | 02.05.01 |  | Acciaio in barre
#VALUE! | 02.05.01.01 |  | Acciaio in barre
#VALUE! | 02.05.01.01.a |  | acciaio ad aderenza migl. B450C | kg | 358089.28 |  | 0 | A | OG1
#VALUE! | 02.05.02 |  | Reti elettrosaldate
#VALUE! | 02.05.02.01 |  | Reti elettrosaldate
#VALUE! | 02.05.02.01.a |  | Reti elettrosaldate B450C | kg | 60203.67 |  | 0 | A | OG1
#VALUE! | 02.05.03 |  | Elementi statici speciali
#VALUE! | 02.05.03.01 |  | Fornitura e posa in opera di listello per armatura di punzonamento | kg | 179 |  | 0 | A | OG1
#VALUE! | 02.05.03.02 |  | Fornitura e posa in opera di giunzioni per armature | m | 111.9 |  | 0 | A | OG1
#VALUE! | 02.05.03.03 |  | Armatura di ripresa per ancoraggio in cemento armato
#VALUE! | 02.05.03.03.a |  | D da 8 a 14 mm | cm | 17940 |  | 0 | A | OG1
#VALUE! | 02.05.03.03.b |  | *D da 16 a 24 mm | cm | 3600 |  | 0 | A | OG1
#VALUE! | 02.07 |  | Murature in pietra artificiale (blocchi, laterizi)
#VALUE! | 02.07.01 |  | Murature
#VALUE! | 02.07.01.04 |  | Murat. blocchi lat. multif. alv.:
#VALUE! | 02.07.01.04.c | * | *con malta bastarda - spessore muratura 15-23 cm | m3 | 25.05 |  | 0 | A | OG1
#VALUE! | 02.07.01.04.d |  | con malta bastarda - spessore muratura 24-30 cm | m3 | 43.66 |  | 0 | A | OG1
#VALUE! | 02.07.01.04.e |  | con malta bastarda - spessore muratura 31-38 cm | m3 | 30.97 |  | 0 | A | OG1
#VALUE! | 02.07.01.04.f | * | *con malta bastarda - spessore muratura 39-45 cm | m3 | 23.14 |  | 0 | A | OG1
#VALUE! | 02.07.01.05 |  | Murat. blocchi cavi argilla esp.:
#VALUE! | 02.07.01.05.a | * | *spessore muratura 15 cm | m3 | 38.27 |  | 0 | A | OG1
#VALUE! | 02.07.01.05.b | * | *spessore muratura 25 cm | m3 | 1426 |  | 0 | A | OG1
#VALUE! | 02.07.01.05.c | * | *spessore muratura 20 cm | m3 | 61.16 |  | 0 | A | OG1
#VALUE! | 02.07.01.09 | * | *Sovraprezzo per ponteggi interni da 3,00m a 9,50m | m2 | 111.56 |  | 0 | A | OG1
#VALUE! | 02.07.03 |  | Tramezze, rivestimenti
#VALUE! | 02.07.03.06 |  | Tramezza blocchi Porenbeton:
#VALUE! | 02.07.03.06.a |  | spess. 8cm G2 | m2 | 139.66 |  | 0 | A | OG1
#VALUE! | 02.07.03.10 |  | Tramezza later.alveolare spess.12cm:
#VALUE! | 02.07.03.10.b | * | *con malta bastarda | m2 | 3354.19 |  | 0 | A | OG1
#VALUE! | 02.07.03.10.c | * | come Pos. 10.b, spessore 15 cm, densitá 1,2 | m2 | 1090.4 |  | 0 | A | OG1
#VALUE! | 02.07.04 |  | Sistema intradosso
#VALUE! | 02.07.04.02 |  | Sistema intradosso con vano integrato per installazione di avvolgibili, raffstore, tapparelle o tendaggi | lfm | 195 |  | 0 | A | OG1
#VALUE! | 02.07.06 |  | Elementi per la separazione termica
#VALUE! | 02.07.06.01 |  | Base della muratura con isolamento termico
#VALUE! | 02.07.06.01.a |  | larghezza 11,5 cm | m | 225.94 |  | 0 | A | OG1
#VALUE! | 02.07.06.01.e |  | larghezza 24 cm | m | 35 |  | 0 | A | OG1
#VALUE! | 02.07.07 |  | Elemento per porta scorrevole per muratura
#VALUE! | 02.07.07.02 |  | Elemento per porta scorrevole per muratura da 12cm, a unico battente, da intonacare, senza telaio
#VALUE! | 02.07.07.02.c |  | Elemento per porta scorrevole per muratura da 12cm, a unico battente, da intonacare, senza telaio a unico battente, 90*210 cm | cad | 2 |  | 0 | A | OG1
#VALUE! | 02.09 |  | Intonaci
#VALUE! | 02.09.01 |  | Intonaci
#VALUE! | 02.09.01.03 |  | Intonaco civile 2 mani:
#VALUE! | 02.09.01.03.c | * | *malta emin. idr.+calce idrata | m2 | 21860.15 |  | 0 | A | OG1
#VALUE! | 02.09.01.04 |  | Intonaco esterno 2 mani:
#VALUE! | 02.09.01.04.a |  | Intonaco esterno 2 mani: rinzaffo+malta bastarda | m2 | 246 |  | 0 | A | OG1
#VALUE! | 02.09.01.05 |  | Intonaco est. 3 mani:
#VALUE! | 02.09.01.05.c |  | rinzaffo+malta cem.+malta emin. idr. | m2 | 175.87 |  | 0 | A | OG1
#VALUE! | 02.09.01.10 |  | Rasatura:
#VALUE! | 02.09.01.10.c |  | stucco a base acrilica | m2 | 250 |  | 0 | A | OG1
#VALUE! | 02.09.01.11 | * | *Sovraprezzo per lavorazioni da 3,00m a 9,50m | m2 | 76.32 |  | 0 | A | OG1
#VALUE! | 02.09.02 |  | Portaintonaco, armature per intonaco
#VALUE! | 02.09.02.06 |  | Armatura intonaco per "sistemi di isolamento termico"
#VALUE! | 02.09.02.06.a | * | *con rete in fibra di vetro 4x4mm | m2 | 3104.75 |  | 0 | A | OG1
#VALUE! | 02.09.04 |  | Intonaco per applicazioni speciali
#VALUE! | 02.09.04.03 |  | Intonaco minerale:
#VALUE! | 02.09.04.03.a | * | *Spessore 2-4mm | m2 | 3037.2 |  | 0 | A | OG1
#VALUE! | 02.09.04.04 |  | Fondo universale per i "sistemi di isolamento termico"
#VALUE! | 02.09.04.04.a |  | densità ca. 1,5 kg/l, valore ph ca. 8,5 | m2 | 3031.2 |  | 0 | A | OG1
#VALUE! | 02.09.07 |  | Profili
#VALUE! | 02.09.07.01 |  | Paraspigolo:
#VALUE! | 02.09.07.01.a |  | lungh. 2m | cad | 931 |  | 0 | A | OG1
#VALUE! | 02.10 |  | Vespai e sottofondi
#VALUE! | 02.10.01 |  | Vespai
#VALUE! | 02.10.01.02 |  | Ossatura di sottofondo RB-granulato 40/70:
#VALUE! | 02.10.01.02.a |  | spess. 25cm | m2 | 2158.01 |  | 0 | A | OG1
#VALUE! | 02.10.01.02.c |  | spess. 40-50cm | m2 | 153.16 |  | 0 | A | OG1
#VALUE! | 02.10.02 |  | Massetti di sottofondo
#VALUE! | 02.10.02.01 |  | Massetto su ossatura spess. 10 cm:
#VALUE! | 02.10.02.01.a |  | impasto di cem. | m2 | 521.56 |  | 0 | A | OG1
#VALUE! | 02.10.02.03 |  | Massetto livellante spess. 5-6cm:
#VALUE! | 02.10.02.03.b | * | *cemento cellulare | m2 | 4553.92 |  | 0 | A | OG1
#VALUE! | 02.10.02.05 |  | Sovrappr. voce .03 b) magg. spess. 1cm | m2cm | 19878.25 |  | 0 | A | OG1
#VALUE! | 02.10.02.09 |  | Massetto formaz. pendenze spess. 7cm | m2 | 232.7 |  | 0 | A | OG1
#VALUE! | 02.10.02.10 |  | Massetto di protezione spess. min. 5cm | m2 | 242.67 |  | 0 | A | OG1
#VALUE! | 02.10.03 |  | Massetti galleggianti
#VALUE! | 02.10.03.09 | * | *Massetto ad alta resistenza, 5kN/m2, spess. 6,5cm | m2 | 4553.92 |  | 0 | A | OG1
#VALUE! | 02.10.03.11 | * | *Malta autolivellante | m2 | 1419.26 |  | 0 | A | OG1
#VALUE! | 02.10.04 |  | Pavimenti in cemento
#VALUE! | 02.10.04.02 |  | Pav. industr. spess. 15cm:
#VALUE! | 02.10.04.02.b |  | superf. frattazzo mecc. | m2 | 762.59 |  | 0 | A | OG1
#VALUE! | 02.10.06 |  | Pavimentazioni, Pitturazioni coprenti, sigillature, profili
#VALUE! | 02.10.06.01 | * | *Trattamento pavimenti in cemento, levigatura a più stratti e trattamento finale silicati | m2 | 676.85 |  | 0 | A | OG1
#VALUE! | 02.11 |  | Impermeabilizzazioni
#VALUE! | 02.11.02 |  | Impermeabilizzazione verticale di pareti
#VALUE! | 02.11.02.01 |  | Imperm. vertic.:
#VALUE! | 02.11.02.01.c |  | 2 spalmat. bitum. emul. 2000g/m2 | m2 | 1228.11 |  | 0 | A | OS8
#VALUE! | 02.11.03 |  | Impermeabilizzazione di sottofondi
#VALUE! | 02.11.03.01 |  | Imperm.sottof. 1xmembr: bituminosa prefabbr.:
#VALUE! | 02.11.03.01.b |  | Membrana bituminosa prefabbricata 4 mm - TNT | m2 | 2523.98 |  | 0 | A | OS8
#VALUE! | 02.11.04 |  | Strati separatori, strati protettivi
#VALUE! | 02.11.04.01 |  | Strato separatore:
#VALUE! | 02.11.04.01.b |  | strato poliestere 200g/m2 | m2 | 314.67 |  | 0 | A | OS8
#VALUE! | 02.11.04.01.h |  | polietilene 0,30mm | m2 | 4645.54 |  | 0 | A | OS8
#VALUE! | 02.11.08 |  | *Raccordi, bordi
#VALUE! | 02.11.08.01 | * | *Zoccolino battiscopa in lamiera di acciaio zincato a caldo H 20cm: | metri | 1024.58 |  | 0 | A | OS6
#VALUE! | 02.12 |  | Isolamenti
#VALUE! | 02.12.01 |  | Isolamenti termici
#VALUE! | 02.12.01.07 |  | Lana di roccia:
#VALUE! | 02.12.01.07.d |  | pannelli, 90 kg/m3, spess. 3-4cm | m2 | 1090.4 |  | 0 | A | OG1
#VALUE! | 02.12.01.07.o | * | *pannello in fibra minerale rivestito su un lato, 90kg/m3, 150kg/m3, spess. 10cm | m2 | 2703.45 |  | 0 | A | OG1
#VALUE! | 02.12.01.10 |  | Polistirolo estruso, 32 kg/m3, pav.:
#VALUE! | 02.12.01.10.c |  | spess. 5cm | m2 | 1736.9 |  | 0 | A | OG1
#VALUE! | 02.12.01.10.f |  | spess. 16cm | m2 | 83.6 |  | 0 | A | OG1
#VALUE! | 02.12.01.16 |  | pannelli termoisolanti di polistirene estruso XPS:
#VALUE! | 02.12.01.16.a |  | pannelli in XPS, spess. 10,0 cm | m2 | 1866.62 |  | 0 | A | OG1
#VALUE! | 02.12.01.16.d |  | pannelli in XPS, spess. 16,0 cm | m2 | 46.06 |  | 0 | A | OG1
#VALUE! | 02.12.01.25 |  | Granulato in vetro cellulare, <=0,085 W/mk, sotto fondazioni:
#VALUE! | 02.12.01.25.a |  | spess.15cm | m2 | 1980.98 |  | 0 | A | OG1
#VALUE! | 02.12.01.25.b |  | spess.25cm | m2 | 125.94 |  | 0 | A | OG1
#VALUE! | 02.12.01.27
#VALUE! | 02.12.02 |  | Isolamenti acustici
#VALUE! | 02.12.02.01 |  | Isolam. acust. largh. 12-20cm:
#VALUE! | 02.12.02.01.b |  | trucioli gomma spess. 8mm | m | 3597.98 |  | 0 | A | OS7
#VALUE! | 02.12.02.02 |  | Isolam. anticalpestio, carico 5 kN/m2:
#VALUE! | 02.12.02.02.f | * | *trucioli di gomma con rivestimento, spess. 10mm | m2 | 2148.92 |  | 0 | A | OG1
#VALUE! | 02.12.02.04 | * | *Guaina anticalpestio | m2 | 355.4 |  | 0 | A | OG1
#VALUE! | 02.13 |  | Canne fumarie e di ventilazione
#VALUE! | 02.13.02 |  | Canne di ventilazione
#VALUE! | 02.13.02.03 |  | Tubo esalazione in PVC:
#VALUE! | 02.13.02.03.b |  | DN 100mm | m | 100 |  | 0 | A | OG1
#VALUE! | 02.15 |  | Impermeabilizzazioni di coperture
#VALUE! | 02.15.01 |  | Coperture continue
#VALUE! | 02.15.01.04 |  | Manto impermeabile bituminoso per tetti piani, carrabili
#VALUE! | 02.15.01.04.b |  | spessore 4+4mm | m2 | 270.19 |  | 0 | A | OG1
#VALUE! | 02.15.01.04.c | * | *Risvolti risalto di bordi | m | 42.5 |  | 0 | A | OG1
#VALUE! | 02.15.01.05
#VALUE! | 02.15.04 |  | Riporti, pavimentazioni
#VALUE! | 02.15.04.01 |  | Zavorra in ghiaia tonda spess. 5cm | m2 | 94.32 |  | 0 | A | OG1
#VALUE! | 02.16 |  | Drenaggi, canalizzazioni, fognature e pavimentazioni stradali
#VALUE! | 02.16.01 |  | Tubi di drenaggio
#VALUE! | 02.16.01.02 |  | Condotto drenante PVC:
#VALUE! | 02.16.01.02.b |  | DN 150mm | m | 1447.6 |  | 0 | A | OG1
#VALUE! | 02.16.01.03
#VALUE! | 02.16.01.04
#VALUE! | 02.16.02 |  | Strati filtranti
#VALUE! | 02.16.02.02 |  | Drenaggio vert. muratura:
#VALUE! | 02.16.02.02.b |  | telo in poliet. con bollini | m2 | 1772.62 |  | 0 | A | OS6
#VALUE! | 02.16.04 |  | Fognature
#VALUE! | 02.16.04.04 |  | tubazioni strutturate PVC
#VALUE! | 02.16.04.04.a |  | DN 110 mm | m | 840 |  | 0 | A | OG1
#VALUE! | 02.16.04.04.b |  | DN 125 mm | m | 380 |  | 0 | A | OG1
#VALUE! | 02.16.04.04.c |  | DN 160 mm | m | 100 |  | 0 | A | OG1
#VALUE! | 02.16.07 |  | Pozzetti
#VALUE! | 02.16.07.06 |  | Pozzo perdente acque piovane:
#VALUE! | 02.16.07.06.c* |  | Pozzo perdente acque piovane: ø 2000mm | m | 21 |  | 0 | A | OG1
#VALUE! | 02.16.08 |  | Chiusini, caditoie e minuteria
#VALUE! | 02.16.08.03 |  | Canaletto di scolo:
#VALUE! | 02.16.08.03.c |  | griglia in ghisa, 10(largh.)cm | m | 56.8 |  | 0 | A | OG1
#VALUE! | 02.16.08.13 |  | Chiusino quadrangolare in ghisa sferoidale D400:
#VALUE! | 02.16.08.13.e |  | 800x800mm, ca. 96kg | cad | 1 |  | 0 | A | OG1
#VALUE! | 02.16.09 |  | Strade, vialetti, piazze
#VALUE! | 02.16.09.12 |  | Cordone in cls:
#VALUE! | 02.16.09.12.b |  | C 35/45 resistente al gelo ed ai sali | m | 892.8 |  | 0 | A | OG3
#VALUE! | 02.18 |  | Assistenze murarie
#VALUE! | 02.18.09 |  | Assistenze murarie per l'impianto di riscaldamento
#VALUE! | 02.18.09.01 |  | Assist.mur.imp. riscald. | a forfait | 44417.03 |  | 0 | A | OG1
#VALUE! | 02.18.09.01.01 | * | *Assist.mur.imp. riscald. 01 | a forfait | 42689.38 |  | 0 | A | OG1
#VALUE! | 02.18.09.02
#VALUE! | 02.18.10 |  | Assistenze murarie per l'impianto di condizionamento
#VALUE! | 02.18.10.01 |  | Assist.mur.imp.climatizz. | a c | 1665.35 |  | 0 | A | OG1
#VALUE! | 02.18.11 |  | Assistenze murarie per impianti idrico-sanitari
#VALUE! | 02.18.11.01 |  | Assist.mur.imp.idrosanitario | a forfait | 81628.36 |  | 0 | A | OG1
#VALUE! | 02.18.12 |  | Assistenze murarie per impianti elettrici
#VALUE! | 02.18.12.01 |  | Assist.mur.imp.elettr.: | a forfait | 134492.62 |  | 0 | A | OG1
#VALUE! | 02.19 |  | Opere di risanamento
#VALUE! | 02.19.01 |  | Asporto di elementi edilizi
#VALUE! | 02.19.01.01 |  | Asporto suppellettili | m3 | 117.5 |  | 0 | A | OG1
#VALUE! | 02.19.01.03 |  | Disfacimento intonaco:
#VALUE! | 02.19.01.03.a |  | spess. 3cm | m2 | 850.92 |  | 0 | A | OG1
#VALUE! | 02.19.01.03.b |  | magg. spess. 1cm | m2 | 1024.52 |  | 0 | A | OG1
#VALUE! | 02.19.01.07 | * | *Asporto arredo cucina | a forfait | 1 |  | 0 | A | OG1
#VALUE! | 02.19.01.08 | * | *Rimozione e asporto ascensore | a forfait | 1 |  | 0 | A | OG1
#VALUE! | 02.19.01.09
#VALUE! | 02.19.04 |  | Aperture, tracce
#VALUE! | 02.19.04.02 |  | Apertura foro nel solaio | cad | 6 |  | 0 | A | OG1
#VALUE! | 02.19.04.04 |  | Demoliz. in breccia di murat per tubaz. 30x30cm | cad | 14 |  | 0 | A | OG1
#VALUE! | 02.19.04.05 |  | Demoliz. in breccia di murat. per impianti 105x105cm | cad | 8 |  | 0 | A | OG1
#VALUE! | 02.19.04.06 |  | Apert. sedi per elementi strutturali:
#VALUE! | 02.19.04.06.b |  | muratura cls/pietrame | dm3 | 1566 |  | 0 | A | OG1
#VALUE! | 02.19.04.07 |  | Demoliz. in breccia di murat. per finestra | cad | 2 |  | 0 | A | OG1
#VALUE! | 02.19.04.08 |  | Demoliz. in breccia di murat. per porta | cad | 13 |  | 0 | A | OG1
#VALUE! | 02.19.04.10 |  | Sostituzione architravi | cad | 2 |  | 0 | A | OG1
#VALUE! | 02.19.05 |  | Ampliamento di aperture
#VALUE! | 02.19.05.01 |  | *Ampliamento vano porta | cad | 4 |  | 0 | A | OG1
#VALUE! | 02.19.05.02 |  | Ampliamento vano finestra | cad | 7 |  | 0 | A | OG1
#VALUE! | 02.19.06 |  | Ristrutturazioni edilizie
#VALUE! | 02.19.06.01 |  | Muratura di rabberciamento | m3 | 24.07 |  | 0 | A | OG1
#VALUE! | 02.19.07 |  | Trattamento di superfici
#VALUE! | 02.19.07.01 |  | trattamento sali igroscopici:
#VALUE! | 02.19.07.01.a |  | miscela antisolfati | m2 | 787.65 |  | 0 | A | OS8
#VALUE! | 02.19.07.02 |  | Asportazioni incrostaz.:
#VALUE! | 02.19.07.02.a |  | acqua a pressione | m2 | 1580.45 |  | 0 | A | OG1
#VALUE! | 02.19.07.03 |  | Ripresa fessurazioni | m | 149.2 |  | 0 | A | OG1
#VALUE! | 02.19.07.04 |  | Ripristino intonaco | m2 | 410 |  | 0 | A | OG1
#VALUE! | 02.19.07.05 |  | Rappezzi intonaco | m2 | 499.01 |  | 0 | A | OG1
#VALUE! | 02.19.07.08 |  | Intonaco di risanamento:
#VALUE! | 02.19.07.08.a | * | *stratificazione di sistema | m2 | 4625.59 |  | 0 | A | OG1
#VALUE! | 02.19.07.09 |  | Trattamento di superfici in calcestruzzo
#VALUE! | 02.19.07.09.c |  | Sabbiatura di superfici in calcestruzzo | m2 | 462 |  | 0 | A | OG1
#VALUE! | 02.19.07.10 | * | *Ripresa squarci a pavimento | m2 | 181 |  | 0 | A | OG1
#VALUE! | 03 |  | Opere da fabbro
#VALUE! | 03.01 |  | Carpenteria in metallo
#VALUE! | 03.01.01 |  | Edifici completi ed elementi strutturali
#VALUE! | 03.01.01.01 |  | Strutture di acciaio:
#VALUE! | 03.01.01.01.i* | * | Strutture in acciaio portanti di edifici completi; S355 | kg | 11950 |  | 0 | A | OS18-A
#VALUE! | 03.01.01.01.m |  | Strutture di acciaio: avitato/saldato S235, S275, S355 | kg | 4402 |  | 0 | A | OS18-A
#VALUE! | 03.01.01.01.n |  | Strutture di acciaio: singoli elementi S235, S275, S355 | kg | 3600 |  | 0 | A | OS18-A
#VALUE! | 03.01.01.01.o |  | Strutture di acciaio: sovraprezzo per tubolari | kg | 2207 |  | 0 | A | OS18-A
#VALUE! | 03.01.01.02 |  | Scale per macchinari, scale di fuga, comprese le ringhiere
#VALUE! | 03.01.01.02.b |  | Scale per macchinari, scale di fuga, comprese le ringhiere Scale S355 | kg | 800 |  | 0 | A | OG1
#VALUE! | 03.02 |  | Chiusini, grigliati
#VALUE! | 03.02.02 |  | Grigliati
#VALUE! | 03.02.02.01 |  | Griglia a maglia:
#VALUE! | 03.02.02.01.a |  | 33x33mm (21,34 kg/m2) | m2 | 1.8 |  | 0 | A | OS6
#VALUE! | 03.02.02.11
#VALUE! | 03.03 |  | Corrimano, parapetti, inferriate, recinzioni
#VALUE! | 03.03.01 |  | Corrimano
#VALUE! | 03.03.01.01 | * | *Corrimano acciaio:
#VALUE! | 03.03.01.01.a | * | *scala rettilinea | m | 53.44 |  | 0 | A | OS6
#VALUE! | 03.03.01.02 |  | curve | cad | 22 |  | 0 | A | OS6
#VALUE! | 03.03.01.03 | * | *Parapetto di sicurezza | m | 68.55 |  | 0 | A | OS6
#VALUE! | 03.03.01.04
#VALUE! | 03.03.02 |  | Parapetti
#VALUE! | 03.03.02.01 |  | Ringhiera
#VALUE! | 03.03.02.01.a |  | scala rettilinea | m | 148.12 |  | 0 | A | OS6
#VALUE! | 03.03.02.06 | * | *Rimozione e adeguamento recinzione | a forfait | 1 |  | 0 | A | OS6
#VALUE! | 03.03.03 |  | Inferriate
#VALUE! | 03.03.03.01 |  | Inferriata finestra, acciaio S235
#VALUE! | 03.03.03.01.a |  | Inferriata finestra in profilati d'acciaio | kg | 337.5 |  | 0 | A | OS6
#VALUE! | 03.03.03.02 | * | *Risanamento e adeguamento delle inferriate e griglie esistenti | m2 | 142.32 |  | 0 | A | OS6
#VALUE! | 03.03.04 |  | Recinzioni
#VALUE! | 03.03.04.01 | * | *Cancello in acciaio | m2 | 4.25 |  | 0 | A | OS6
#VALUE! | 03.03.04.01.a |  | Recinzioni | m2 | 1540.56 |  | 0 | A | OS6
#VALUE! | 03.05 |  | Finestre
#VALUE! | 03.05.02 |  | Finestre in alluminio
#VALUE! | 03.05.02.03 | * | *Verifica e riparazione delle finestre in alluminio | cad | 7 |  | 0 | A | OS6
#VALUE! | 03.06 |  | Porte
#VALUE! | 03.06.01 | *
#VALUE! | 03.06.01 |  | Porte in acciaio
#VALUE! | 03.06.01.01 |  | Porta per interni ed esterni in lamiera d'acciaio 8/10:
#VALUE! | 03.06.01.01.d | * | *900x2100 mm | cad | 2 |  | 0 | A | OS6
#VALUE! | 03.06.01.01.f | * | *1200x2300 mm | cad | 7 |  | 0 | A | OS6
#VALUE! | 03.06.01.01.h | * | *Porta a due battenti in acciaio, passaggio netto 1950 x 2300 mm, | pezzi | 6 |  | 0 | A | OS6
#VALUE! | 03.06.01.01.i | * | *Porta a due battenti in acciaio, passaggio netto 2000 x 2500 mm, | pezzi | 5 |  | 0 | A | OS6
#VALUE! | 03.06.01.03 | * | *Porta per interni in lamiera d'acciaio 6/10:
#VALUE! | 03.06.01.03.a | * | *Porta in acciao, passaggio netto 800 x 2100 mm, | pezzi | 267 |  | 0 | A | OS6
#VALUE! | 03.06.01.03.b | * | *Porta in acciao, passaggio netto 900 x 2100 mm, | pezzi | 29 |  | 0 | A | OS6
#VALUE! | 03.06.01.03.c | * | *Porta in acciao, passaggio netto 1200 x 2300 mm | pezzi | 2 |  | 0 | A | OS6
#VALUE! | 03.06.01.03.e | * | *Porta in acciao, passaggio netto 1000 x 2100 mm | pezzi | 4 |  | 0 | A | OS6
#VALUE! | 03.06.01.03.f | * | *Porta in acciao, passaggio netto 1200 x 2100 mm | pezzi | 4 |  | 0 | A | OS6
#VALUE! | 03.06.01.03.g | * | *Porta in acciao, passaggio netto 700 x 2100 mm | pezzi | 4 |  | 0 | A | OS6
#VALUE! | 03.06.01.04 | * | *Sovrappr. sopraluce vetrato | m2 | 12.18 |  | 0 | A | OS6
#VALUE! | 03.06.01.05 | * | *sovrapprezzo per pomolo girevole in acciaio inox | pezzi | 18 |  | 0 | A | OS6
#VALUE! | 03.06.01.06 | * | *sovrapprezzo per porta vetrata e portoni | m2 | 22.99 |  | 0 | A | OS6
#VALUE! | 03.06.01.11 | * | *Porta in acciaio di ingresso
#VALUE! | 03.06.01.11.a | * | *Porta in acciaio (1,1 W/mK) | m2 | 75.84 |  | 0 | A | OS6
#VALUE! | 03.06.02 |  | Porte in alluminio
| 03.06.02.01 |  | Porta intelaiata vetrata:
#VALUE! | 03.06.02.01.d |  | telai allum. taglio termico gruppo 1 | m2 | 65.4 |  | 0 | A | OS6
#VALUE! | 03.06.03 |  | Porte tagliafuoco
#VALUE! | 03.06.03.01 |  | Porta tagliafuoco acciaio:
#VALUE! | 03.06.03.01.o |  | 1300x2150mm REI 60' | cad | 1 |  | 0 | A | OS6
#VALUE! | 03.06.03.01.r |  | 900x2150mm REI 120' | cad | 2 |  | 0 | A | OS6
#VALUE! | 03.06.03.03 |  | Porta tagliafuoco acciaio vetrata:
#VALUE! | 03.06.03.03.a |  | 1 battente REI 60' | m2 | 6.03 |  | 0 | A | OS6
#VALUE! | 03.06.03.03.b |  | 2 battenti REI 60' | m2 | 17.25 |  | 0 | A | OS6
#VALUE! | 03.06.03.05 | * | *Porta in acciaio e tagliafuoco
#VALUE! | 03.06.03.05.a | * | *REI 30 - 800 x 2100 mm | pezzi | 19 |  | 0 | A | OS6
#VALUE! | 03.06.03.05.b | * | *REI 30 - 900x2100mm | cad | 68 |  | 0 | A | OS6
#VALUE! | 03.06.03.05.c | * | *REI 30 - 1000x2100mm, due ante | pezzi | 11 |  | 0 | A | OS6
#VALUE! | 03.06.03.05.d | * | *REI 60 - 700x2100mm | pezzi | 8 |  | 0 | A | OS6
#VALUE! | 03.06.03.05.e | * | *REI 60 - 800x2100mm | cad | 8 |  | 0 | A | OS6
#VALUE! | 03.06.03.05.f | * | *REI 60 - 900x2100mm | cad | 6 |  | 0 | A | OS6
#VALUE! | 03.06.03.05.h | * | *REI 60 - 1200x2100mm | pezzi | 9 |  | 0 | A | OS6
#VALUE! | 03.06.03.05.i | * | *REI 60 - 1200x2000mm | cad | 1 |  | 0 | A | OS6
#VALUE! | 03.06.03.05.k | * | *REI 60 - 1800x2100mm, a due battenti | pezzi | 6 |  | 0 | A | OS6
#VALUE! | 03.06.03.05.l | * | *REI 120 - 800x2100mm | cad | 8 |  | 0 | A | OS6
#VALUE! | 03.06.03.05.m | * | *REI 120 - 900x2000mm | cad | 3 |  | 0 | A | OS6
#VALUE! | 03.06.03.05.n | * | *REI 120 - 900x2100mm | cad | 14 |  | 0 | A | OS6
#VALUE! | 03.06.03.07 |  | Sovrappr. centralina | cad | 4 |  | 0 | A | OS6
#VALUE! | 03.06.03.08 |  | Porta tagliafuoco acciaio scorrevole:
#VALUE! | 03.07 |  | Portoni
#VALUE! | 03.07.01 |  | Portoni in acciaio
#VALUE! | 03.07.01.04 | * | *Portone ad impacco Uw= 1,20 W/mqK | m2 | 36.44 |  | 0 | A | OS6
#VALUE! | 03.07.01.05 |  | Sovrapprezzo per formazione specchiature
#VALUE! | 03.07.01.05.c | * | 60x100cm | pezzi | 6 |  | 0 | A | OS6
#VALUE! | 03.07.01.06 |  | Sovrappr. portoncino pedonale | cad | 1 |  | 0 | A | OS6
#VALUE! | 03.07.01.10 | * | Riparazione portoni a libro | pezzi | 6 |  | 0 | A | OS6
#VALUE! | 03.07.01.11 | *
#VALUE! | 03.09 |  | Minuteria, ancoraggi
#VALUE! | 03.09.01 |  | Cardini, angolari, mensole
#VALUE! | 03.09.01.01 |  | Cardini, angolari, mensole in acciaio | kg | 332 |  | 0 | A | OS18-A
#VALUE! | 03.09.03 |  | Arredamento
#VALUE! | 03.09.03.01 | * | *Specchi per interni | cad | 4 |  | 0 | A | OG1
#VALUE! | 03.10 |  | Ferramenta particolare
#VALUE! | 03.10.03 |  | Chiudiporta
#VALUE! | 03.10.03.01 |  | Chiudiporta aereo:
#VALUE! | 03.10.03.01.a |  | battente 1100mm | cad | 65 |  | 0 | A | OS6
#VALUE! | 03.10.03.01.b |  | battente 1400mm | cad | 9 |  | 0 | A | OS6
#VALUE! | 03.10.03.03 |  | Chiudiporta aereo con seq. chius.:
#VALUE! | 03.10.03.03.a |  | due battenti 1100mm | cad | 12 |  | 0 | A | OS6
#VALUE! | 03.10.04 |  | Maniglioni antipanico
#VALUE! | 03.10.04.01 |  | *Maniglione antipanico:
#VALUE! | 03.10.04.01.a |  | 1 batt. - 1 scrocco | cad | 21 |  | 0 | A | OS6
#VALUE! | 03.10.04.01.c |  | 1 batt. - 3 scrocchi con serrat. | cad | 21 |  | 0 | A | OS6
#VALUE! | 03.10.04.01.d |  | battente semifisso | cad | 12 |  | 0 | A | OS6
#VALUE! | 03.11 |  | Rivestimenti metallici
#VALUE! | 03.11.01 |  | Rivestimenti metallici
#VALUE! | 03.11.01.01.1 | * | Rivestimento parete in lamiera stirata con sottostruttura | m2 | 12 |  | 0 | A | OS6
#VALUE! | 03.12 |  | Rivestimenti di superfici metalliche
#VALUE! | 03.12.01 |  | Zincatura
#VALUE! | 03.12.01.02 |  | Zincatura carpenteria pesante
#VALUE! | 03.12.01.02.a |  | Zincatura carpenteria pesante Zincatura carpenteria pesante < 1000 kg | kg | 745 |  | 0 | A | OS18-A
#VALUE! | 03.12.01.02.b |  | Zincatura carpenteria pesante Zincatura carpenteria pesante 1000-5000 kg | kg | 3657 |  | 0 | A | OS18-A
#VALUE! | 03.12.01.02.c |  | Zincatura carpenteria pesante Zincatura carpenteria pesante 5000-10000 kg | kg | 12282 |  | 0 | A | OS18-A
#VALUE! | 03.12.02 |  | Verniciatura a polvere
#VALUE! | 03.12.02.01 |  | Verniciatura a polvere | m2 | 57.62 |  | 0 | A | OS18-A
#VALUE! | 03.13 |  | Costi speciali
#VALUE! | 03.13.02 |  | Materiale di consumo
#VALUE! | 03.13.02.01 |  | Tasselli chimici | nr | 215 |  | 0 | A | OS18-A
#VALUE! | 03.13.02.02 |  | Viti e tasselli | kg | 120 |  | 0 | A | OS18-A
#VALUE! | 04 |  | Opere da pittore e opere di costruttore a secco
#VALUE! | 04.01 |  | Lavorazioni su supporti di agglomerati edili e di cartongesso
#VALUE! | 04.01.01 |  | Pretrattamento di supporti in agglomerato edile e di cartongesso
#VALUE! | 04.01.01.01 |  | Asportaz. vecchia pittura int.:
#VALUE! | 04.01.01.01.a |  | pittura a calce | m2 | 1000 |  | 0 | A | OS6
#VALUE! | 04.01.01.03 |  | Asportaz. depositi incoerenti | m2 | 500 |  | 0 | A | OS6
#VALUE! | 04.01.01.04 |  | Fondo isol.:
#VALUE! | 04.01.01.04.c |  | Pretrattamento del sottofondo con mano di fondo isolante | m2 | 22339.48 |  | 0 | A | OG1
#VALUE! | 04.01.02 |  | Pitturazione di supporti in agglomerato edile per esterni
#VALUE! | 04.01.02.03 |  | Pittura a base di silicati:
#VALUE! | 04.01.02.03.a* | * | *tinta chiara | m2 | 8758.15 |  | 0 | A | OG1
#VALUE! | 04.01.02.03.b* | * | *tinta media | m2 | 3136.03 |  | 0 | A | OG1
#VALUE! | 04.01.02.03.c |  | tinta intensa | m2 | 300 |  | 0 | A | OG1
#VALUE! | 04.01.02.13 | * | *Righe orizzontali | m | 954.8 |  | 0 | A | OS6
#VALUE! | 04.01.03 |  | Pitturazione di supporti in agglomerato edile per interni
#VALUE! | 04.01.03.03 |  | Silicati di potassio:
#VALUE! | 04.01.03.03.a* | * | *tinta chiara | m2 | 46220.13 |  | 0 | A | OG1
#VALUE! | 04.01.03.03.c |  | tinta intensa | m2 | 434.62 |  | 0 | A | OG1
#VALUE! | 04.01.03.04 | * | *Sovraprezzo per lavorazioni da 3,50m a 9,50m | m2 | 1921.87 |  | 0 | A | OS6
#VALUE! | 04.01.03.10 | * | *Silicati di potassio: 1 strato | m2 | 2147.98 |  | 0 | A | OS6
#VALUE! | 04.02 |  | Lavorazioni su supporti in legno e suoi derivati
#VALUE! | 04.02.01 |  | Pretrattamento di supporti in legno e suoi derivati
#VALUE! | 04.02.01.02 |  | Mano di fondo:
#VALUE! | 04.02.01.02.a |  | olio di lino | m2 | 370.23 |  | 0 | A | OS6
#VALUE! | 04.02.01.05 |  | Carteggiatura | m2 | 352.45 |  | 0 | A | OS6
#VALUE! | 04.02.01.06 |  | Asportazione pitture | m2 | 152.4 |  | 0 | A | OS6
#VALUE! | 04.02.01.07 |  | Pulitura con detergente | m2 | 389.68 |  | 0 | A | OS6
#VALUE! | 04.02.02 |  | Pitturazione di supporti in legno e suoi derivati per interni ed esterni
#VALUE! | 04.02.02.01 | * | Pittura coprente:
#VALUE! | 04.02.02.01.c |  | smalto alchidico ester. | m2 | 495.7 |  | 0 | A | OS6
#VALUE! | 04.02.03 |  | Pitturazione per sollecitazioni particolari
#VALUE! | 04.02.03.02 |  | Sistema di rivestimento antincendio:
#VALUE! | 04.02.03.02.a |  | R 60 | m2 | 1270 |  | 0 | A | OS7
#VALUE! | 04.03 |  | Lavorazioni su supporti in metallo
#VALUE! | 04.03.02 |  | Pitturazione di supporti in metallo
#VALUE! | 04.03.02.06 |  | Pittura su zinco:
#VALUE! | 04.03.02.06.a |  | oleosint. per zinco | m2 | 117.5 |  | 0 | A | OS6
#VALUE! | 04.03.02.06.d |  | smalto all'acqua | m2 | 117.5 |  | 0 | A | OS6
#VALUE! | 04.03.02.10 |  | *Risanamento ancoraggi:
#VALUE! | 04.03.02.10.a | * | *Parapetto di sicurezza | a forfait | 170 |  | 0 | A | OS6
#VALUE! | 04.03.02.10.b | * | *Inferriate | a forfait | 31 |  | 0 | A | OS6
#VALUE! | 04.05 |  | Lavori da costruttore a secco
#VALUE! | 04.05.01 |  | Controsoffitti
#VALUE! | 04.05.01.02 |  | Controsoff. lastre cartongesso:
#VALUE! | 04.05.01.02.a |  | spess. 12,5mm | m2 | 158.36 |  | 0 | A | OS7
#VALUE! | 04.05.01.02.c |  | spess. 12,5mm, idrorepellenti | m2 | 133.13 |  | 0 | A | OS7
#VALUE! | 04.05.01.06 |  | *Controsoffitto in pannelli di fibra minerale:
#VALUE! | 04.05.01.06.a | * | *60x60 cm | m2 | 1122.77 |  | 0 | A | OS7
#VALUE! | 04.05.01.20 |  | Controsoffitto resistente al fuoco:
#VALUE! | 04.05.01.20.a |  | EI 60 | m2 | 444.26 |  | 0 | A | OS7
#VALUE! | 04.05.01.20.c | * | *EI 30 | m2 | 816.76 |  | 0 | A | OS7
#VALUE! | 04.05.01.22 |  | Rivestimento resistente al fuoco per strutture in acciaio:
#VALUE! | 04.05.01.22.a |  | Rivestimento resistente al fuoco per strutture in acciaio: R 30 | m2 | 105 |  | 0 | A | OG1
#VALUE! | 04.05.01.27 | * | *Sovrapprezzo Controsoffitto acustico per isolamento: fibra minerale 4cm | m2 | 94.1 |  | 0 | A | OS7
#VALUE! | 04.05.03 |  | Intonaco a secco
#VALUE! | 04.05.03.06 | * | *Controparete resistente al fuoco su sottostruttura metallica
#VALUE! | 04.05.03.06.a | * | *REI 60 | m2 | 46.39 |  | 0 | A | OS7
#VALUE! | 04.05.03.06.b | * | *REI 120 | m2 | 288 |  | 0 | A | OS7
#VALUE! | 04.05.04 |  | Lavorazioni finali
#VALUE! | 04.05.04.05 |  | Botola d'ispezione
#VALUE! | 04.05.04.05.b |  | 40 x 40 cm | cad | 6 |  | 0 | A | OS7
#VALUE! | 04.05.04.05.c |  | 60 x 60 cm | cad | 3 |  | 0 | A | OS7
#VALUE! | 05 |  | Opere in piastrelle e in lastre di ceramica
#VALUE! | 05.01 |  | Pavimenti in ceramica
#VALUE! | 05.01.02 |  | Pavimenti in ceramica in letto di impasto adesivo
#VALUE! | 05.01.02.04 |  | Pavim. piastr. grès porcell:
#VALUE! | 05.01.02.04.b |  | 20x20cm uni. antisc. | m2 | 7.64 |  | 0 | A | OS6
#VALUE! | 05.01.02.04.e |  | 30x30cm uni. | m2 | 6924.46 |  | 0 | A | OS6
#VALUE! | 05.01.02.08 |  | *Pavim. piastr. Klinker a spacco:
#VALUE! | 05.01.02.08.a | * | *7,5x15cm | m2 | 79.93 |  | 0 | A | OS6
#VALUE! | 05.02 |  | Rivestimenti in ceramica
#VALUE! | 05.02.02 |  | Rivestimenti in ceramica in letto di impasto adesivo
#VALUE! | 05.02.02.01 |  | Rivest. piastr. smalt. monocott.
#VALUE! | 05.02.02.01.d | * | *20x20cm bianco + uni. | m2 | 5365.13 |  | 0 | A | OS6
#VALUE! | 05.03 |  | Zoccolini in ceramica
#VALUE! | 05.03.02 |  | Zoccolini in ceramica in letto di impasto adesivo
#VALUE! | 05.03.02.01 |  | Zoccolino in piastrelle a superficie piana, fornito e posto in opera con adesivo cementizio, su intonaco; sigillato con cemento, pulito e lavato con cura a posa ultimata; compreso spigoli e angoli
#VALUE! | 05.03.02.01.b |  | grés fine porcellanato, H = 10 cm | m | 5772.83 |  | 0 | A | OS6
#VALUE! | 05.03.02.02 |  | Sovraprezzo per la realizzazione di giunti elastici
#VALUE! | 05.03.02.02.a |  | Sovraprezzo fuga con mastice di elasticità | m | 483 |  | 0 | A | OS6
#VALUE! | 05.04 |  | Pitturazioni coprenti, sigillature, profili
#VALUE! | 05.04.01 |  | Pitturazioni coprenti, rivestimenti senza giunti
#VALUE! | 05.04.01.04 |  | impermeabilizzazione a base di resine per muri e pavimenti sottoposti a spruzzi d'acqua
#VALUE! | 05.04.01.04.a |  | impermeabilizzazione per muri e pavimenti sottoposti a spruzzi d'acqua | m2 | 1477.06 |  | 0 | A | OS6
#VALUE! | 05.04.03 |  | Profili
#VALUE! | 05.04.03.01 |  | Profili in PVC su spigoli di muro
#VALUE! | 05.04.03.01.c |  | altezza 10mm | m | 2312.4 |  | 0 | A | OS6
#VALUE! | 06 |  | Pavimenti caldi
#VALUE! | 06.02 |  | Pavimenti in PVC, gomma, linoleum e moquette
#VALUE! | 06.02.01 |  | Pavimenti in PVC
#VALUE! | 06.02.01.04 | * | *Pavimenti vinilici (con rivestimento in design)
#VALUE! | 06.02.01.04.e | * | *5,0mm PVC-pavimento sportivo | m2 | 274.14 |  | 0 | A | OS6
#VALUE! | 06.02.02 |  | Pavimenti in gomma sintetica
#VALUE! | 06.02.02.01 |  | Gomma sintetica:
#VALUE! | 06.02.02.01.d | * | *superf. a bolli | m2 | 40.12 |  | 0 | A | OS6
#VALUE! | 06.02.06 |  | Zerbini
#VALUE! | 06.02.06.02 |  | Zerbino fibre sintetiche:
#VALUE! | 06.02.06.02.a |  | spess. min. 20mm | m2 | 28.74 |  | 0 | A | OS6
#VALUE! | 06.06 |  | Zoccolini
#VALUE! | 06.06.01 |  | Legno
#VALUE! | 06.06.01.01 |  | Zoccolino battiscopa MASSICCIO 15x50
#VALUE! | 06.06.01.01.e |  | Tipo di legno: larice/abete/rovere | m | 80.2 |  | 0 | A | OS6
#VALUE! | 07 |  | Opere di carpenteria in legno e per la copertura di tetti a falda
#VALUE! | 07.01 |  | Opere di carpenteria in legno
#VALUE! | 07.01.01 |  | Elementi costruttivi prefabbricati in legno lamellare per strutture di coperture
#VALUE! | 07.01.01.01 |  | Struttura di copertura in legno lamellare retto:
#VALUE! | 07.01.01.01.d |  | Struttura di copertura in legno lamellare retto: Classe GL 24 h | m3 | 24.47 |  | 0 | A | OS32
#VALUE! | 07.01.01.01.e |  | Struttura di copertura in legno lamellare retto: Classe GL 28 h | m3 | 58.86 |  | 0 | A | OS32
#VALUE! | 07.01.01.01.f |  | Classe GL 32 h | m3 | 22 |  | 0 | A | OS32
#VALUE! | 07.01.01.03 |  | Travetti di falda in legno lamellare:
#VALUE! | 07.01.01.03.e |  | Travetti di falda in legno lamellare: Classe GL 24 h | m3 | 18.74 |  | 0 | A | OS32
#VALUE! | 07.01.01.03.f |  | Travetti di falda in legno lamellare: Classe GL 28 h | m3 | 125.59 |  | 0 | A | OS32
#VALUE! | 07.01.01.03.g |  | Classe GL 32 h | m3 | 9.22 |  | 0 | A | OS32
#VALUE! | 07.01.01.05 |  | Unioni in acciaio zincato | kg | 10555 |  | 0 | A | OS32
#VALUE! | 07.01.03 |  | Rivestimenti
#VALUE! | 07.01.03.02 |  | Tavola di tenuta all'aria:
#VALUE! | 07.01.03.02.a |  | abete | m | 404.98 |  | 0 | A | OS6
#VALUE! | 07.01.03.03 |  | Tavola frontone tetto:
#VALUE! | 07.01.03.03.a |  | Larice | m | 68.76 |  | 0 | A | OS6
#VALUE! | 07.01.03.04 |  | Tavola cornicione gronda:
#VALUE! | 07.01.03.04.b |  | Abete | m | 405 |  | 0 | A | OS6
#VALUE! | 07.01.03.05 |  | Tavolato abete | m2 | 1175.88 |  | 0 | A | OS6
#VALUE! | 07.01.03.06 |  | Rivest. sporto gronda:
#VALUE! | 07.01.03.06.a |  | abete | m2 | 642.67 |  | 0 | A | OS6
#VALUE! | 07.01.03.09 |  | Listelli di supporto 4x8
#VALUE! | 07.01.03.09.c |  | interasse ca. 75cm | m2 | 30.71 |  | 0 | A | OS6
#VALUE! | 07.01.03.13 |  | Listelli e controlistelli | m2 | 3458.13 |  | 0 | A | OS6
#VALUE! | 07.01.03.14 |  | Pannelli OSB-Platte come chiusura interna e strato ermetico
#VALUE! | 07.01.03.14.b |  | Spessore 18mm, OSB3 | m2 | 2382.4 |  | 0 | A | OS6
#VALUE! | 07.01.03.14.c |  | Spessore 22mm, OSB3 | m2 | 175.57 |  | 0 | A | OS6
#VALUE! | 07.01.03.19 |  | Rivestimento di intradosso per solai in legno
#VALUE! | 07.01.03.19.b |  | abete 24 mm | m2 | 110.22 |  | 0 | A | OS6
#VALUE! | 07.01.04 |  | Coibentazioni
#VALUE! | 07.01.04.03 |  | Coibentazione in lana di roccia:
#VALUE! | 07.01.04.03.b |  | spess.100mm | m2 | 100.7 |  | 0 | A | OS6
#VALUE! | 07.01.04.03.d |  | spess.140mm | m2 | 1988.94 |  | 0 | A | OS6
#VALUE! | 07.01.04.03.e |  | spess.160mm | m2 | 116.69 |  | 0 | A | OS6
#VALUE! | 07.01.04.03.h |  | spess.240mm - 2x120mm | m2 | 391.64 |  | 0 | A | OS6
#VALUE! | 07.01.04.12 |  | Pannelli in fibra di legno, densità >190 kg/m3:
#VALUE! | 07.01.04.12.b |  | spess.2,2cm | m2 | 391.64 |  | 0 | A | OS6
#VALUE! | 07.01.04.12.c |  | spess.3,5cm | m2 | 1988.94 |  | 0 | A | OS6
#VALUE! | 07.01.05 |  | Protezioni impermeabili, barriere antivapore
#VALUE! | 07.01.05.04 |  | Manto sottotegola:
#VALUE! | 07.01.05.04.a |  | >180 g/m2, Sd <= 2m | m2 | 3559.71 |  | 0 | A | OS6
#VALUE! | 07.01.08 |  | Finestre per tetto
#VALUE! | 07.01.08.01 |  | Finestra a bilico per tetto:
#VALUE! | 07.01.08.01.a |  | 66x118cm | cad | 6 |  | 0 | A | OS6
#VALUE! | 07.01.08.02 |  | Finestra a compasso per tetto:
#VALUE! | 07.01.08.02.d |  | 134x140cm | cad | 8 |  | 0 | A | OS6
#VALUE! | 07.01.08.03 |  | Rivest. intradosso lucernari:
#VALUE! | 07.01.08.03.a |  | fori fino 1 m2 | cad | 9 |  | 0 | A | OS6
#VALUE! | 07.01.08.06 |  | Finestra per tetti con apertura laterale a compasso
#VALUE! | 07.01.08.06.b |  | Finestra/uscita, valore U = 0,80 W/m2K | cad | 2 |  | 0 | A | OS6
#VALUE! | 07.01.08.08 | * | *sovraprezzo per finestre del tetto con sistema RWA (finestra per l'evacuazione di fumi e calore) | cad | 6 |  | 0 | A | OS6
#VALUE! | 07.01.12 |  | Solai in legno massiccio
#VALUE! | 07.01.12.01 |  | Solaio in tavole di compensato:
#VALUE! | 07.01.12.01.b |  | Solaio in tavole di compensato: spessore: 120 mm | m2 | 31 |  | 0 | A | OS32
#VALUE! | 07.01.12.01.d |  | spessore: 160 mm | m2 | 30.71 |  | 0 | A | OS32
#VALUE! | 07.01.13 |  | Pannello da copertura
#VALUE! | 07.01.13.01 | * | *Pannello da copertura | m2 | 144.98 |  | 0 | A | OS6
#VALUE! | 07.02 |  | Opere per la copertura di tetti a falda
#VALUE! | 07.02.02 |  | Tegole in cemento
#VALUE! | 07.02.02.01 |  | Tegole in cemento:
#VALUE! | 07.02.02.01.b |  | doppia Romana granulata | m2 | 2149.43 |  | 0 | A | OS6
#VALUE! | 07.02.02.01.k |  | Sovrapprezzo per raccordo displuvio/compluvio | m | 179.52 |  | 0 | A | OS6
#VALUE! | 07.02.02.02 |  | Copertura colmi/displuvi:
#VALUE! | 07.02.02.02.c |  | con areazione del colmo | m | 282.97 |  | 0 | A | OS6
#VALUE! | 07.02.06 |  | Tegole minerali bituminose
#VALUE! | 07.02.06.01 |  | Tegole bitum.:
#VALUE! | 07.02.06.01.a |  | granulato ceram. (standard) | m2 | 1015.13 |  | 0 | A | OS6
#VALUE! | 07.02.08 |  | Incorporamenti
#VALUE! | 07.02.08.03 |  | Grappe paraneve:
#VALUE! | 07.02.08.03.a |  | zincate prevernic. | cad | 2350 |  | 0 | A | OS6
#VALUE! | 08 |  | Opere da lattoniere | [5 empty] | OS6
#VALUE! | 08.20 |  | Smaltimento acqua
#VALUE! | 08.20.01 |  | Grondaia:
#VALUE! | 08.20.01.2b |  | lam. zinc. prev. ø 153 | m | 984.78 |  | 0 | A | OS6
#VALUE! | 08.20.02.3f | * | *Grondaia a sezione rettangolare, lam. zinc. prev. 400/150 | m | 27 |  | 0 | A | OS6
#VALUE! | 08.20.05 |  | Bocchetta in lam. zinc. prev.:
#VALUE! | 08.20.05.2b |  | 333/100 | cad | 62 |  | 0 | A | OS6
#VALUE! | 08.20.06 |  | Vaschetta grondaia lam. zinc. prev.:
#VALUE! | 08.20.06.1b |  | 20x30x25cm | cad | 5 |  | 0 | A | OS6
#VALUE! | 08.20.07 |  | Testata gronda lam. zinc. prev.:
#VALUE! | 08.20.07.1b |  | 280-400mm | cad | 10 |  | 0 | A | OS6
#VALUE! | 08.20.08 |  | Angoli gronda lam. zinc. prev.:
#VALUE! | 08.20.08.2b |  | ø 153 | cad | 16 |  | 0 | A | OS6
#VALUE! | 08.20.11 |  | Tubo pluviale lam. zinc. prev.:
#VALUE! | 08.20.11.2b |  | ø 100 | m | 513.4 |  | 0 | A | OS6
#VALUE! | 08.20.12 |  | Curva pluviale lam. zinc. prev.:
#VALUE! | 08.20.12.2b |  | ø100 | cad | 128 |  | 0 | A | OS6
#VALUE! | 08.20.13 |  | Terminale lam. zinc. prev.:
#VALUE! | 08.20.13.2b |  | ø 100 | cad | 62 |  | 0 | A | OS6
#VALUE! | 08.21 |  | Lamiere di raccordo e copertura
#VALUE! | 08.21.01 |  | Scossalina di gronda a piegatura multipla.
#VALUE! | 08.21.01.b |  | 200mm | m | 454.3 |  | 0 | A | OS6
#VALUE! | 08.21.02 |  | Lamiera forata per ventilazione
#VALUE! | 08.21.02.1b |  | fino a 200 mm sviluppo | m | 369.84 |  | 0 | A | OS6
#VALUE! | 08.21.03 | * | Scossalina mantovana e di raccordo a pezzo unico con piegatura multipla
#VALUE! | 08.21.03.b |  | 670mm | m | 82.2 |  | 0 | A | OS6
#VALUE! | 08.21.07 |  | Listello a sbalzo lam. zinc. prev.:
#VALUE! | 08.21.07.2b |  | 150mm | m | 369.84 |  | 0 | A | OS6
#VALUE! | 08.21.07.3b |  | 200mm | m | 26.34 |  | 0 | A | OS6
#VALUE! | 08.21.09 |  | Copertina di bancale finestra
#VALUE! | 08.21.09.1b |  | 200-330mm | m | 294.6 |  | 0 | A | OS6
#VALUE! | 08.21.13 |  | Copertina muro:
#VALUE! | 08.21.13.01b |  | Sviluppo: 500mm | m | 45.8 |  | 0 | A | OS6
#VALUE! | 08.21.13.02b |  | Sviluppo: 670 mm | m | 44.6 |  | 0 | A | OS6
#VALUE! | 08.22 |  | Converse, rivestimenti e coperture
#VALUE! | 08.22.01 |  | Conversa per elemento angolare emergente - 0,5 m² di apertura
#VALUE! | 08.22.01.a |  | zincato e preverniciato | nr | 3 |  | 0 | A | OS6
#VALUE! | 08.22.02 |  | Conversa per elemento angolare emergente
#VALUE! | 08.22.02.3b |  | 1,5 m² di apertura | pezzi | 3 |  | 0 | A | OS6
#VALUE! | 08.22.03 |  | Conversa per aperture circolari
#VALUE! | 08.22.03.1b |  | 120 mm dm | pezzi | 49 |  | 0 | A | OS6
#VALUE! | 08.23 |  | Coperture in metallo e rivestimenti di pareti
#VALUE! | 08.23.01 |  | Copertura tetto:
#VALUE! | 08.23.01.b |  | lam. zinc. prev. 500mm | m2 | 231.13 |  | 0 | A | OS6
#VALUE! | 08.23.02.b |  | lam. zinc. prev. 670mm | m2 | 173.25 |  | 0 | A | OS6
#VALUE! | 08.60 |  | Protezione contro cadute su tetti inclinati
#VALUE! | 08.60.01 | * | Protezione contro cadute su tetti inclinati
#VALUE! | 08.60.01.1a | * | *Life - Line | m | 389.5 |  | 0 | A | OS6
#VALUE! | 08.60.02 |  | Punto di ancoraggio singolo | cad | 54 |  | 0 | A | OS6
#VALUE! | 09 |  | Opere da falegname
#VALUE! | 09.01 |  | Finestre
#VALUE! | 09.01.01 |  | Telai in legno
| 09.01.01.01 |  | Finestra, telai legno:
#VALUE! | 09.01.01.01.d |  | larice lamellare tre strati 68 - 78 mm: Uf<=1,3 W/m2K | m2 | 4.73 |  | 0 | A | OS6
#VALUE! | 09.01.01.02 |  | Sovrappr. traversine (riquadro) | cad | 4 |  | 0 | A | OS6
#VALUE! | 09.01.01.09 | * | *Sovrapprezzo per cornice per imbotte
#VALUE! | 09.01.01.09.d | * | *Verifica e riparazione delle finestre in legno o PVC | pezzi | 287 |  | 0 | A | OS6
#VALUE! | 09.01.01.09.e | * | Verifica con piccole riparature alle finestre in legno | pezzi | 90 |  | 0 | A | OS6
#VALUE! | 09.01.03 |  | Telai in PVC-alluminio
#VALUE! | 09.01.03.01 |  | Finestra telai in PVC-allum.:
#VALUE! | 09.01.03.01.a |  | diafr. est. allum., Uf<=1,2 W/m2K | m2 | 351.64 |  | 0 | A | OS6
#VALUE! | 09.01.03.02 |  | Sovrappr. traversine (riquadro) | cad | 3 |  | 0 | A | OS6
#VALUE! | 09.01.03.07 | * | *sovraprezzo per finestre con sistema RWA (finestra per l'evacuazione di fumi e calore) | pezzi | 2 |  | 0 | A | OS6
#VALUE! | 09.01.05 |  | Davanzali
#VALUE! | 09.01.05.01 |  | Davanzale:
#VALUE! | 09.01.05.01.d |  | rovere | m | 209.92 |  | 0 | A | OS6
#VALUE! | 09.02 |  | Porte d'ingresso principali e secondarie, portoni
#VALUE! | 09.02.04 |  | Preparazione, riparazione e completamento di superfici in legno
#VALUE! | 09.02.04.01 | * | *Restauro portone in legno | m2 | 28.97 |  | 0 | A | OS6
#VALUE! | 09.03 |  | Porte a doppia battuta, porte interne, porte tagliafuoco
#VALUE! | 09.03.02 |  | Porte interne
#VALUE! | 09.03.02.16 | * | * Porta scorrevole in legno | pezzi | 4 |  | 0 | A | OS6
#VALUE! | 09.03.04 |  | Porte tagliafuoco (in legno)
#VALUE! | 09.03.04.01 |  | Porta tagliafuoco con telaio murale:
#VALUE! | 09.03.04.01.b |  | REI 60' | cad | 1 |  | 0 | A | OS6
#VALUE! | 09.04 |  | Schermature solari | [5 empty] | OS6
#VALUE! | 09.04.02 |  | Persiane avvolgibili
#VALUE! | 09.04.02.04 |  | Persiana avvolg. allum.lam.:
#VALUE! | 09.04.02.04.a |  | stecche 8x22/25mm | m2 | 292.92 |  | 0 | A | OS6
#VALUE! | 09.04.02.05 | * | Zanzariere | m2 | 181.8 |  | 0 | A | OS6
#VALUE! | 09.06 |  | Ferramenta particolare
#VALUE! | 09.06.01 |  | Ferramenta per serramenti in legno e in PVC
#VALUE! | 09.06.01.04 |  | Ferramenta sopraluce mecc. vert.:
#VALUE! | 09.06.01.04.a |  | battente 1200 | cad | 18 |  | 0 | A | OS6
#VALUE! | 09.06.04 |  | Serrature
#VALUE! | 09.06.04.02 |  | Chiusura centralizz. (per cilindro)
#VALUE! | 09.06.04.02.a |  | senza carta di sicurezza | cad | 29 |  | 0 | A | OS6
#VALUE! | 09.07 |  | Pareti divisorie
#VALUE! | 09.07.03 |  | Pareti divisorie per vani sanitari
#VALUE! | 09.07.03.05 |  | Parete divisoria per WC e docce da 207cm fino a 215cm:
#VALUE! | 09.07.03.05.a |  | pareti frontali | m | 75 |  | 0 | A | OS7
#VALUE! | 09.07.03.05.b |  | sovrapprezzo per porta | cad | 60 |  | 0 | A | OS7
#VALUE! | 09.08 |  | Pareti attrezzate, pannelli parete
#VALUE! | 09.08.02 |  | Pannelli parete
#VALUE! | 09.08.02.01 |  | Pannello parete
#VALUE! | 09.08.02.01.b |  | lastra magnetica, rivestimento melamminico | m2 | 9.6 |  | 0 | A | OS6
#VALUE! | 09.08.02.02 | * | *Targa murale per stanza | pezzi | 175 |  | 0 | A | OS6
#VALUE! | 09.08.02.03 | * | *Targa murale per piano | pezzi | 14 |  | 0 | A | OS6
#VALUE! | 10 |  | Opere in pietra naturale, opere in pietra di conglomerato cementizio
#VALUE! | 10.03 |  | Scale, soglie e fasce
#VALUE! | 10.03.01 |  | Pietra naturale
#VALUE! | 10.03.01.02 |  | Pedata e alzata:
#VALUE! | 10.03.01.02.a |  | Bianco Carrara C/D | m | 26.35 |  | 0 | A | OS6
#VALUE! | 10.05 |  | Davanzali
#VALUE! | 10.05.01 |  | Pietra naturale
#VALUE! | 10.05.01.01 |  | Davanzale-con acquatura:
#VALUE! | 10.05.01.01.b |  | Biancone Asiago | m | 7.78 |  | 0 | A | OS6
#VALUE! | 10.05.01.02 |  | Sovrappr. magg. spess. 1cm:
#VALUE! | 10.05.01.02.a |  | Bianco Carrara C/D | m | 36 |  | 0 | A | OS6
#VALUE! | 10.05.01.04 |  | Davanzale int.:
#VALUE! | 10.05.01.04.b |  | Biancone Asiago | m | 248.45 |  | 0 | A | OS6
#VALUE! | 10.08 |  | Copertine
#VALUE! | 10.08.01 |  | Pietra naturale
#VALUE! | 10.08.01.01 |  | Copertina:
#VALUE! | 10.08.01.01.b |  | Biancone Asiago | m | 4.7 |  | 0 | A | OG1
#VALUE! | 10.08.01.01.f |  | Copertina: Porfido | m | 103 |  | 0 | A | OG1
#VALUE! | 12 |  | Opere da vetraio
#VALUE! | 12.02 |  | Barre di vetro profilate
#VALUE! | 12.02.01 |  | Pareti
#VALUE! | 12.02.01.01 | * | *Barre di vetro:
#VALUE! | 12.02.01.01.e | * | *barre arm. a greca | m2 | 16.71 |  | 0 | A | OS6
#VALUE! | 12.05 |  | Vetrature
#VALUE! | 12.05.01 |  | Vetro per isolamento termico - aria
#VALUE! | 12.05.01.01 |  | Vetro di sicurezza isolante con funzione di protezione termica
#VALUE! | 12.05.01.01.b |  | vetro di sicurezza isolante con funzione di protezione termica: 4+16+4 - riempito di aria | m2 | 25.67 |  | 0 | A | OS6
#VALUE! | 12.05.02 |  | vetro per isolamento termico - gas nobile
#VALUE! | 12.05.02.01 |  | vetro per isolamento termico - 1 intercapedine tra le lastre
#VALUE! | 12.05.02.01.b |  | vetro di sicurezza isolante con funzione di protezione termica: 33.1+16+33.1 - riempito di gas nobile | m2 | 396.1 |  | 0 | A | OS6
| 13 |  | Impianti di riscaldamento e refrigerazione
| 13.01 |  | Impianto di produzione energia termica, strumenti ed accessori
| 13.01.01 |  | Caldaie
| 13.01.01.70 |  | * Allacciamento di una stazione di teleriscaldamento
#VALUE! | 13.01.01.70.b |  | pot. termica nominale 15-75 kW - DN 1" - Edificio 3,4,6 | cad | 3 |  | 0 | A | OS28
#VALUE! | 13.01.01.70.c |  | pot. termica nominale 90-140 kW - DN 11/2" - Edificio 5,7 | cad | 2 |  | 0 | A | OS28
#VALUE! | 13.01.01.70.e |  | pot. termica nominale 250-400 kW - DN 65 - Edificio 2 | cad | 1 |  | 0 | A | OS28
#VALUE! | 13.01.01.70.f |  | pot. termica nominale 800 kW - DN 100 - Edificio 1 | cad | 1 |  | 0 | A | OS28
#VALUE! | 13.01.01.80* |  | * Demolizione ed asporto vecchia centrale termica - Edificio 2,4,7 | a corpo | 3 |  | 0 | A | OS28
#VALUE! | 13.01.01.80.a | * | * Demolizione ed asporto vecchia centrale termica - Edificio 1 | a corpo | 1 |  | 0 | A | OS28
#VALUE! | 13.01.01.81 | * | * Demolizione ed asporto strische radianti esistenti ca. 40 metri - Ed.7 | a corpo | 1 |  | 0 | A | OS28
#VALUE! | 13.01.01.82 | * | * Demolizione ed asporto tubazioni esistenti in acciaio in vista ca. 400 metri, diamatro 1/2"-6/4" - Edificio 7 | a corpo | 1 |  | 0 | A | OS28
#VALUE! | 13.01.01.82.a | * | * Demolizione ed asporto radiatori e tubazioni riuscaldamento esistenti in acciaio in vista - Edificio 1 | a corpo | 1 |  | 0 | A | OS28
#VALUE! | 13.01.01.83 | * | * Demolizione ed asporto canali aria esistenti in lamiera d'acciaio in vista ca. 50m² - Edificio 2,4,7 | a corpo | 3 |  | 0 | A | OS28
| 13.01.02 |  | Bollitori
| 13.01.02.20 |  | * Bollitore per sistema di carico a stratificazione
#VALUE! | 13.01.02.20.d |  | 1000 lt. | cad | 8 |  | 0 | A | OS28
| 13.01.02.21 |  | * Sistema di carico a stratificazione con scambiatore di calore a piastre
#VALUE! | 13.01.02.21.d |  | Potenza 75kW | cad | 7 |  | 0 | A | OS28
| 13.01.02.22 |  | * Regolazione per sistema di carico a stratificazione
#VALUE! | 13.01.02.22.a |  | Regolazione per sistema di carico a stratificazione | cad | 7 |  | 0 | A | OS28
| 13.01.04 |  | Pompe di circolazione
| 13.01.04.11 |  | Pompa di circolazione per riscaldamento a basso consumo attacchi a bocchettone:
#VALUE! | 13.01.04.11.a |  | DN 25 - 1" - 0,5-3,0 m³/h - 80-12 kPa | cad | 12 |  | 0 | A | OS28
#VALUE! | 13.01.04.11.b |  | DN 32 - 1 1/4" - 0,5-3,9 m³/h - 80-12 kPa | cad | 25 |  | 0 | A | OS28
#VALUE! | 13.01.04.11.d |  | DN 40 - 1 1/2" - 1,0-6,8 m³/h - 70-12 kPa | cad | 1 |  | 0 | A | OS28
| 13.01.04.12 |  | Pompa di circolazione per riscaldamento a basso consumo attacchi flangiati:
#VALUE! | 13.01.04.12.c |  | DN 50 - 2-30 m³/h - 120-10 kPa | cad | 4 |  | 0 | A | OS28
#VALUE! | 13.01.04.12.d |  | DN 50 - 2-36 m³/h - 175-10 kPa | cad | 2 |  | 0 | A | OS28
#VALUE! | 13.01.04.12.e |  | DN 65 - 2-42 m³/h - 120-10 kPa | cad | 2 |  | 0 | A | OS28
#VALUE! | 13.01.04.12.f |  | DN 65 - 2-54 m³/h - 145-10 kPa | cad | 2 |  | 0 | A | OS28
| 13.01.05 |  | Organi di intercettazione
| 13.01.05.03 |  | Valvola d'intercettazione flangiata:
#VALUE! | 13.01.05.03.c |  | DN 25 - 1" | cad | 28 |  | 0 | A | OS28
#VALUE! | 13.01.05.03.d |  | DN 32 - 5/4" | cad | 82 |  | 0 | A | OS28
#VALUE! | 13.01.05.03.e |  | DN 40 - 6/4" | cad | 11 |  | 0 | A | OS28
#VALUE! | 13.01.05.03.f |  | DN 50 - 2" | cad | 13 |  | 0 | A | OS28
#VALUE! | 13.01.05.03.g |  | DN 65 - 2 1/2" | cad | 25 |  | 0 | A | OS28
#VALUE! | 13.01.05.03.h |  | DN 80 - 3" | cad | 3 |  | 0 | A | OS28
#VALUE! | 13.01.05.03.k |  | DN 125 - 5" | cad | 2 |  | 0 | A | OS28
| 13.01.05.05 |  | Valvola d'intercettazione a sfera:
#VALUE! | 13.01.05.05.b |  | DN 15 - 1/2" | cad | 26 |  | 0 | A | OS28
#VALUE! | 13.01.05.05.c |  | DN 20 - 3/4" | cad | 60 |  | 0 | A | OS28
#VALUE! | 13.01.05.05.d |  | DN 25 - 1" | cad | 71 |  | 0 | A | OS28
#VALUE! | 13.01.05.05.e |  | DN 32 - 5/4" | cad | 25 |  | 0 | A | OS28
#VALUE! | 13.01.05.05.f |  | DN 40 - 6/4" | cad | 4 |  | 0 | A | OS28
| 13.01.05.06 |  | Rubinetto:
#VALUE! | 13.01.05.06.c |  | 3/4" | cad | 4 |  | 0 | A | OS28
| 13.01.05.07 |  | Rubinetto di carico e scarico: 1/2"
#VALUE! | 13.01.05.07.b |  | 1/2" | cad | 182 |  | 0 | A | OS28
| 13.01.06 |  | Valvole di ritegno
| 13.01.06.01 |  | Valvola di non ritorno a clapet:
#VALUE! | 13.01.06.01.b |  | DN 15 - 1/2" | cad | 19 |  | 0 | A | OS28
#VALUE! | 13.01.06.01.c |  | DN 20 - 3/4" | cad | 22 |  | 0 | A | OS28
#VALUE! | 13.01.06.01.d |  | DN 25 - 1" | cad | 19 |  | 0 | A | OS28
#VALUE! | 13.01.06.01.e |  | DN 32 - 5/4" | cad | 14 |  | 0 | A | OS28
#VALUE! | 13.01.06.01.f |  | DN 40 - 6/4" | cad | 13 |  | 0 | A | OS03
#VALUE! | 13.01.06.01.g |  | DN 50 - 2" | cad | 14 |  | 0 | A | OS03
#VALUE! | 13.01.06.01.h |  | DN 65 - 2 1/2" | cad | 2 |  | 0 | A | OS03
#VALUE! | 13.01.06.01.i |  | DN 80 - 3" | cad | 1 |  | 0 | A | OS03
| 13.01.06.04 |  | Valvola di non ritorno a disco:
#VALUE! | 13.01.06.04.c |  | DN 25 - 1" | cad | 12 |  | 0 | A | OS28
#VALUE! | 13.01.06.04.d |  | DN 32 - 5/4" | cad | 32 |  | 0 | A | OS28
#VALUE! | 13.01.06.04.e |  | DN 40 - 6/4" | cad | 3 |  | 0 | A | OS28
#VALUE! | 13.01.06.04.f |  | DN 50 - 2" | cad | 5 |  | 0 | A | OS28
#VALUE! | 13.01.06.04.g |  | DN 65 - 2 1/2" | cad | 8 |  | 0 | A | OS28
#VALUE! | 13.01.06.04.h |  | DN 80 - 3" | cad | 1 |  | 0 | A | OS28
| 13.01.07 |  | Filtri d'impurità
| 13.01.07.01 |  | Filtro d'impurità con corpo in bronzo:
#VALUE! | 13.01.07.01.d |  | DN 25 - 1" | cad | 1 |  | 0 | A | OS28
#VALUE! | 13.01.07.01.e |  | DN 32 - 5/4" | cad | 6 |  | 0 | A | OS28
#VALUE! | 13.01.07.01.f |  | DN 40 - 6/4" | cad | 4 |  | 0 | A | OS28
#VALUE! | 13.01.07.01.g |  | DN 50 - 2" | cad | 2 |  | 0 | A | OS28
| 13.01.07.02 |  | Filtro d'impurità con corpo in ghisa:
#VALUE! | 13.01.07.02.e |  | DN 40 - 6/4" | cad | 1 |  | 0 | A | OS28
#VALUE! | 13.01.07.02.g |  | DN 65 - 2 1/2" | cad | 2 |  | 0 | A | OS28
#VALUE! | 13.01.07.02.j |  | DN 125 - 5" | cad | 1 |  | 0 | A | OS28
#VALUE! | 13.01.09 |  | Regolatori di pressione e di portata
#VALUE! | 13.01.09.02 |  | Gruppo di riempimento automatico:
#VALUE! | 13.01.09.02.b |  | 3/4" | cad | 7 |  | 0 | A | OS28
#VALUE! | 13.01.09.06 |  | Valvola di taratura:
#VALUE! | 13.01.09.06.b |  | DN 20 - G 3/4 " | cad | 7 |  | 0 | A | OS28
#VALUE! | 13.01.09.06.c |  | DN 25 - G 1" | cad | 22 |  | 0 | A | OS28
#VALUE! | 13.01.09.06.d |  | DN 32 - G 5/4" | cad | 2 |  | 0 | A | OS28
#VALUE! | 13.01.09.06.e |  | DN 40 - G 11/2" | cad | 3 |  | 0 | A | OS28
#VALUE! | 13.01.09.08 | * | * Impianto addolcitore trattamento acqua impianti risc.
#VALUE! | 13.01.09.08.c |  | Impianto addolcitore con contatore acqua e set accoppiamento portata nominale 1,0m³/h | cad | 7 |  | 0 | A | OS28
#VALUE! | 13.01.09.08.d |  | Contenitore addolcitore di ricambio portata nom. 1,0m³/h | cad | 11 |  | 0 | A | OS28
#VALUE! | 13.01.09.09* |  | * Pompa di dosaggio per impianti di riscaldamento
#VALUE! | 13.01.09.09.a |  | Pompa di dosaggio | cad | 7 |  | 0 | A | OS28
#VALUE! | 13.01.09.09.b |  | Prodotto liquido disperdente 5lt. | cad | 88 |  | 0 | A | OS28
#VALUE! | 13.01.09.10 | * | * Kit di analisi per la misurazione della concentrazione | cad | 7 |  | 0 | A | OS28
#VALUE! | 13.01.10 |  | Separatori d'aria
#VALUE! | 13.01.10.01 |  | Valvola automatica per sfogo aria:
#VALUE! | 13.01.10.01.b |  | DN 15 - 1/2" | cad | 123 |  | 0 | A | OS28
#VALUE! | 13.01.10.02 |  | Separatore d'aria esecuzione filettata:
#VALUE! | 13.01.10.02.d |  | DN 40 - 6/4" | cad | 3 |  | 0 | A | OS28
#VALUE! | 13.01.10.03 |  | Separatore d'aria manicotti saldati:
#VALUE! | 13.01.10.03.a |  | DN 50 - 2" | cad | 1 |  | 0 | A | OS28
#VALUE! | 13.01.10.04 |  | Separatore d'aria esecuzione flangiata:
#VALUE! | 13.01.10.04.b |  | DN 65 - 2 1/2" | cad | 2 |  | 0 | A | OS28
#VALUE! | 13.01.10.04.e |  | DN 125 - 5" | cad | 1 |  | 0 | A | OS28
#VALUE! | 13.01.12 |  | Componenti di sicurezza e controllo
#VALUE! | 13.01.12.01 |  | Valvola di sicurezza:
#VALUE! | 13.01.12.01.a |  | 1/2" per riscaldamento | cad | 3 |  | 0 | A | OS28
#VALUE! | 13.01.12.01.b |  | 3/4" per riscaldamento | cad | 4 |  | 0 | A | OS28
#VALUE! | 13.01.12.01.c |  | 1" per riscaldamento | cad | 2 |  | 0 | A | OS28
#VALUE! | 13.01.12.01.e |  | 3/4" per bollitori | cad | 8 |  | 0 | A | OS28
#VALUE! | 13.01.12.04 |  | Pressostato | cad | 14 |  | 0 | A | OS28
#VALUE! | 13.01.12.05 |  | Manometro:
#VALUE! | 13.01.12.05.b |  | ø 80 mm - 3/8" | cad | 7 |  | 0 | A | OS28
#VALUE! | 13.01.12.06 |  | Termometro bimetallico:
#VALUE! | 13.01.12.06.a |  | 1/2" | cad | 97 |  | 0 | A | OS28
#VALUE! | 13.01.12.07 |  | Pozzetto ad immersione:
#VALUE! | 13.01.12.07.a |  | 1/2" lunghezza 100 mm | cad | 7 |  | 0 | A | OS28
#VALUE! | 13.01.12.10 |  | Imbuto di scarico:
#VALUE! | 13.01.12.10.b |  | ø 3/4" | cad | 3 |  | 0 | A | OS28
#VALUE! | 13.01.12.10.c |  | ø 1" | cad | 11 |  | 0 | A | OS28
#VALUE! | 13.01.12.10.d |  | ø 5/4" | cad | 2 |  | 0 | A | OS28
#VALUE! | 13.01.13 |  | Vasi d'espansione
#VALUE! | 13.01.13.02 |  | Vaso d'espansione a membrana con collaudo:
#VALUE! | 13.01.13.02.a |  | 35 l | cad | 5 |  | 0 | A | OS28
#VALUE! | 13.01.13.02.b |  | 50 l | cad | 1 |  | 0 | A | OS28
#VALUE! | 13.01.13.02.c |  | 80 l | cad | 1 |  | 0 | A | OS28
#VALUE! | 13.01.13.02.d |  | 105 l | cad | 2 |  | 0 | A | OS28
#VALUE! | 13.01.13.02.e |  | 150 l | cad | 3 |  | 0 | A | OS28
#VALUE! | 13.01.13.02.g |  | 250 l | cad | 1 |  | 0 | A | OS28
#VALUE! | 13.01.13.02.i |  | 500 l | cad | 2 |  | 0 | A | OS28
#VALUE! | 13.01.14 |  | Accessori centrale termica
#VALUE! | 13.01.14.01 |  | Targhetta | cad | 106 |  | 0 | A | OS28
#VALUE! | 13.01.15 |  | Collettori per impianti di riscaldamento
#VALUE! | 13.01.15.01 |  | Collettore per impianti di riscaldamento:
#VALUE! | 13.01.15.01.a |  | øe/øi 133/125 mm | m | 12 |  | 0 | A | OS28
#VALUE! | 13.01.15.01.h |  | øe/øi 273/260 mm | m | 8 |  | 0 | A | OS28
#VALUE! | 13.01.15.01.i |  | øe/øi 324/310 mm | m | 8 |  | 0 | A | OS28
#VALUE! | 13.02 |  | Impianto di combustione e di scarico dei prodotti di combustione ed accessori
#VALUE! | 13.02.03 |  | Cisterne gasolio - CISTERNA CARBURANTE
#VALUE! | 13.02.03.04 | * | Cisterna carburante cilindrica ad intercapedine:
#VALUE! | 13.02.03.04.a |  | 20000 l | cad | 2 |  | 0 | A | OS28
#VALUE! | 13.02.04 |  | Accessori cisterne gasolio
#VALUE! | 13.02.04.06 | * | * Tubazioni distribuzione carburante, recupero vapore, sfiato cisterna e carico cisterna completo | a corpo | 1 |  | 0 | A | OS28
#VALUE! | 13.02.04.07 | * | * Collettore carburante in acciaio inossidabile INOX | cad | 1 |  | 0 | A | OS28
#VALUE! | 13.02.04.08 | * | * Pozzetto di contenimento per erogatore | cad | 2 |  | 0 | A | OS28
#VALUE! | 13.02.04.09 | * | * Pozzetto di contenimento per collettore | cad | 1 |  | 0 | A | OS28
#VALUE! | 13.02.04.10 | * | * Impianto completo di controllo perdite per cisterne e tubazioni | a corpo | 1 |  | 0 | A | OS28
#VALUE! | 13.02.04.11 | * | * Quadro elettrico completo per impianto carburante | cad | 1 |  | 0 | A | OS28
#VALUE! | 13.02.04.12 | * | * KIT segnaletica di sicurezza | cad | 1 |  | 0 | A | OS28
#VALUE! | 13.02.04.13 | * | * Impianto visualizzazione con Display di misurazione digitale per 2 impianti cisterna | a corpo | 1 |  | 0 | A | OS28
#VALUE! | 13.02.04.14 | * | * Prova di pressione e messa in funzione impianto | a corpo | 1 |  | 0 | A | OS28
#VALUE! | 13.02.08 |  | Tubazioni di scarico per i prodotti di combustione
#VALUE! | 13.02.08.05 |  | Canna fumaria in acciaio inox per tenuta stagna:
#VALUE! | 13.02.08.05.f |  | ø 200 mm - spess. 1,0 mm | m | 12 |  | 0 | A | OS28
#VALUE! | 13.02.08.07 |  | Impianto camino esterno in acciaio inox:
#VALUE! | 13.02.08.07.d |  | ø 203 mm | m | 21 |  | 0 | A | OS28
#VALUE! | 13.02.09 |  | Accessori in generale
#VALUE! | 13.02.09.03 |  | Estintore portatile:
#VALUE! | 13.02.09.03.a |  | 6 kg | cad | 147 |  | 0 | A | OS28
#VALUE! | 13.02.09.03.c |  | 12 kg | cad | 7 |  | 0 | A | OS28
#VALUE! | 13.02.09.04 |  | Secchio in lamiera zincata: | cad | 2 |  | 0 | A | OS28
#VALUE! | 13.02.09.05 | * | * Cassetta per estintore portatile in vista e/o ad incasso
#VALUE! | 13.02.09.05.b |  | Estintore 9/12 kg - Gr. 330x750x235mm | cad | 10 |  | 0 | A | OS28
#VALUE! | 13.03 |  | Pannelli rad. a pav., riscald. a muro e soffitto, radiatori, apparecchi di risc. ed acc.
#VALUE! | 13.03.01 |  | Riscaldamento radiante a pavimento e accessori
#VALUE! | 13.03.01.01 |  | Panello radiante a pavimento:
#VALUE! | 13.03.01.01.d |  | distanza di posa: 20 cm | m2 | 444 |  | 0 | A | OS28
#VALUE! | 13.03.04 |  | Radiatori a tubo
#VALUE! | 13.03.04.04 |  | Radiatore a tubo H 600:
#VALUE! | 13.03.04.04.a |  | 2 colonne | elem | 1052 |  | 0 | A | OS28
#VALUE! | 13.03.04.04.b |  | 3 colonne | elem | 2348 |  | 0 | A | OS28
#VALUE! | 13.03.04.04.c |  | 4 colonne | elem | 1750 |  | 0 | A | OS28
#VALUE! | 13.03.04.04.d |  | 5 colonne | elem | 3224 |  | 0 | A | OS28
#VALUE! | 13.03.04.09 |  | Radiatore a tubo H 2000:
#VALUE! | 13.03.04.09.b |  | 3 colonne | elem | 1157 |  | 0 | A | OS28
#VALUE! | 13.03.04.09.c |  | 4 colonne | elem | 587 |  | 0 | A | OS28
#VALUE! | 13.03.04.09.d |  | 5 colonne | elem | 45 |  | 0 | A | OS28
#VALUE! | 13.03.06 |  | Radiatori da bagno
#VALUE! | 13.03.06.02 |  | Radiatore da bagno H 120:
#VALUE! | 13.03.06.02.b |  | larghezza 50 cm | cad | 16 |  | 0 | A | OS28
#VALUE! | 13.03.06.03 |  | Radiatore da bagno H 180:
#VALUE! | 13.03.06.03.d |  | larghezza 60 cm | cad | 36 |  | 0 | A | OS28
#VALUE! | 13.03.07 |  | Valvole per radiatori
#VALUE! | 13.03.07.01 |  | Valvola termostatica:
#VALUE! | 13.03.07.01.a |  | DN 10 - 3/8" | cad | 7 |  | 0 | A | OS28
#VALUE! | 13.03.07.01.b |  | DN 15 - 1/2" | cad | 519 |  | 0 | A | OS28
#VALUE! | 13.03.07.03 |  | Detentore:
#VALUE! | 13.03.07.03.a |  | DN 10 - 3/8" | cad | 7 |  | 0 | A | OS28
#VALUE! | 13.03.07.03.b |  | DN 15 - 1/2" | cad | 519 |  | 0 | A | OS28
#VALUE! | 13.03.07.04 |  | Valvolina di sfiato per radiatori | cad | 526 |  | 0 | A | OS28
#VALUE! | 13.03.07.05 |  | Valvolina di scarico per radiatori | cad | 1 |  | 0 | A | OS28
#VALUE! | 13.03.08 |  | Accessori per radiatori
#VALUE! | 13.03.08.01 |  | Mensole universali:
#VALUE! | 13.03.08.01.a |  | lunghezza 65 mm | cad | 81 |  | 0 | A | OS28
#VALUE! | 13.03.08.01.b |  | lunghezza 95 mm | cad | 274 |  | 0 | A | OS28
#VALUE! | 13.03.08.01.c |  | lunghezza 150 mm | cad | 155 |  | 0 | A | OS28
#VALUE! | 13.03.10 |  | Aerotermi
#VALUE! | 13.03.10.01 |  | Aerotermo:
#VALUE! | 13.03.10.01.c |  | pot. termica 19.000 W | cad | 1 |  | 0 | A | OS28
#VALUE! | 13.03.11 |  | Termostriscie radianti
#VALUE! | 13.03.11.02 |  | Termostriscia radiante largh. 60:
#VALUE! | 13.03.11.02.b |  | sei tubi | m | 63 |  | 0 | A | OS28
#VALUE! | 13.03.11.03 |  | Termostriscia radiante largh. 90:
#VALUE! | 13.03.11.03.b |  | nove tubi | m | 146 |  | 0 | A | OS28
#VALUE! | 13.04 |  | Tubazioni ed accessori
#VALUE! | 13.04.01 |  | Tubi in acciaio
#VALUE! | 13.04.01.01 |  | Tubo d'acciaio nero senza saldatura:
#VALUE! | 13.04.01.01.b |  | ø 1/2" | m | 68 |  | 0 | A | OS28
#VALUE! | 13.04.01.01.c |  | ø 3/4" | m | 54 |  | 0 | A | OS28
#VALUE! | 13.04.01.01.d |  | ø 1" | m | 90 |  | 0 | A | OS28
#VALUE! | 13.04.01.01.e |  | ø 5/4" | m | 164 |  | 0 | A | OS28
#VALUE! | 13.04.01.01.f |  | ø 6/4" | m | 110 |  | 0 | A | OS28
#VALUE! | 13.04.01.01.g |  | ø 2" | m | 104 |  | 0 | A | OS28
#VALUE! | 13.04.01.01.h |  | ø 2 1/2" | m | 24 |  | 0 | A | OS28
#VALUE! | 13.04.01.02 |  | Tubo bollitore in acciaio senza saldatura:
#VALUE! | 13.04.01.02.b |  | ø 70/76 mm | m | 91 |  | 0 | A | OS28
#VALUE! | 13.04.01.02.c |  | ø 82/89 mm | m | 26 |  | 0 | A | OS28
#VALUE! | 13.04.01.02.d |  | ø 100/108 mm | m | 12 |  | 0 | A | OS28
#VALUE! | 13.04.01.02.e |  | ø 125/133 mm | m | 18 |  | 0 | A | OS28
#VALUE! | 13.04.01.10 |  | Tubo pressfitting in acciaio al carbonio con zincatura esterna
#VALUE! | 13.04.01.10.h |  | DN 65 - ø 76,1x2,0 | m | 134 |  | 0 | A | OS28
#VALUE! | 13.04.01.10.i |  | DN 80 - ø 88,9x2,0 | m | 32 |  | 0 | A | OS28
#VALUE! | 13.04.01.11 |  | Tubo pressfitting in acciaio al carbonio con riverstimento protettivo in PP
#VALUE! | 13.04.01.11.b |  | DN 15 - ø 18x1,2 | m | 2565 |  | 0 | A | OS28
#VALUE! | 13.04.01.11.c |  | DN 20 - ø 22x1,5 | m | 955 |  | 0 | A | OS28
#VALUE! | 13.04.01.11.d |  | DN 25 - ø 28x1,5 | m | 1201 |  | 0 | A | OS28
#VALUE! | 13.04.01.11.e |  | DN 32 - ø 35x1,5 | m | 635 |  | 0 | A | OS28
#VALUE! | 13.04.01.11.f |  | DN 40 - ø 42x1,5 | m | 766 |  | 0 | A | OS28
#VALUE! | 13.04.01.11.g |  | DN 50 - ø 54x1,5 | m | 418 |  | 0 | A | OS28
#VALUE! | 13.04.03 |  | Tubi in plastica
#VALUE! | 13.04.03.01 |  | Tubazione in polietilene reticolato ad alta pressione
#VALUE! | 13.04.03.01.a |  | ø 16x2,2 mm | m | 1568 |  | 0 | A | OS28
#VALUE! | 13.04.03.01.b |  | ø 20x2,8 mm | m | 1436 |  | 0 | A | OS28
#VALUE! | 13.04.03.01.c |  | ø 25x3,5 mm | m | 626 |  | 0 | A | OS28
#VALUE! | 13.04.03.01.d |  | ø 32x4,4 mm | m | 793 |  | 0 | A | OS28
#VALUE! | 13.04.03.01.e |  | ø 40x5,5 mm | m | 432 |  | 0 | A | OS28
#VALUE! | 13.04.03.01.f |  | ø 50x6,9 mm | m | 166 |  | 0 | A | OS28
#VALUE! | 13.04.04 |  | Accessori per tubazioni
#VALUE! | 13.04.04.01 |  | Sovrapprezzo per tubazioni sospese:
#VALUE! | 13.04.04.01.b |  | ø tubo 1/2" | m | 2461 |  | 0 | A | OS28
#VALUE! | 13.04.04.01.c |  | ø tubo 3/4" | m | 1009 |  | 0 | A | OS28
#VALUE! | 13.04.04.01.d |  | ø tubo 1" | m | 1291 |  | 0 | A | OS28
#VALUE! | 13.04.04.01.e |  | ø tubo 5/4" | m | 703 |  | 0 | A | OS28
#VALUE! | 13.04.04.01.f |  | ø tubo 6/4" | m | 852 |  | 0 | A | OS28
#VALUE! | 13.04.04.01.g |  | ø tubo 2" | m | 512 |  | 0 | A | OS28
#VALUE! | 13.04.04.01.h |  | ø tubo 2 1/2" | m | 249 |  | 0 | A | OS28
#VALUE! | 13.04.04.01.i |  | ø tubo 3" | m | 58 |  | 0 | A | OS28
#VALUE! | 13.04.04.01.k |  | ø tubo 4" | m | 12 |  | 0 | A | OS28
#VALUE! | 13.04.04.01.l |  | ø tubo 5" | m | 18 |  | 0 | A | OS28
#VALUE! | 13.05 |  | Isolamento ed accessori
#VALUE! | 13.05.01 |  | Isolamento per tubazioni con lana di roccia
#VALUE! | 13.05.01.01 |  | Isolamento per tubazioni con lana di roccia spess.30:
#VALUE! | 13.05.01.01.a |  | ø 1/2" | ml | 22 |  | 0 | A | OS28
#VALUE! | 13.05.01.01.b |  | ø 3/4" | ml | 16 |  | 0 | A | OS28
#VALUE! | 13.05.01.01.c |  | ø 1" | ml | 17 |  | 0 | A | OS28
#VALUE! | 13.05.01.01.d |  | ø 5/4" | ml | 36 |  | 0 | A | OS28
#VALUE! | 13.05.01.01.e |  | ø 6/4" | ml | 14 |  | 0 | A | OS28
#VALUE! | 13.05.01.02 |  | Isolamento per tubazioni con lana di roccia spess. 40:
#VALUE! | 13.05.01.02.a |  | ø 2" | m | 28 |  | 0 | A | OS28
#VALUE! | 13.05.01.02.b |  | ø 2 1/2" | m | 34 |  | 0 | A | OS28
#VALUE! | 13.05.01.02.c |  | ø 3" | m | 26 |  | 0 | A | OS28
#VALUE! | 13.05.01.03 |  | Isolamento per tubazioni con lana di roccia spess. 50:
#VALUE! | 13.05.01.03.a |  | ø 4" | m | 12 |  | 0 | A | OS28
#VALUE! | 13.05.01.03.b |  | ø 5" | m | 18 |  | 0 | A | OS28
#VALUE! | 13.05.01.04 |  | Isolamento termico di tubi con protezione in alluminio:
#VALUE! | 13.05.01.04.f |  | spess. 60, ø 219 ÷ 273 mm | m2 | 9.6 |  | 0 | A | OS28
#VALUE! | 13.05.01.04.g |  | spess. 70, ø > 324 mm | m2 | 12 |  | 0 | A | OS28
#VALUE! | 13.05.02 |  | Isolamento per tubazioni con poliuretano espanso
#VALUE! | 13.05.02.03 |  | Isolamento termico in poliuretano spess. 30:
#VALUE! | 13.05.02.03.a |  | ø 1/2" | m | 115 |  | 0 | A | OS28
#VALUE! | 13.05.02.03.b |  | ø 3/4" | m | 255 |  | 0 | A | OS28
#VALUE! | 13.05.02.03.c |  | ø 1" | m | 519 |  | 0 | A | OS28
#VALUE! | 13.05.02.03.d |  | ø 5/4" | m | 628 |  | 0 | A | OS28
#VALUE! | 13.05.02.03.e |  | ø 6/4" | m | 862 |  | 0 | A | OS28
#VALUE! | 13.05.02.03.f |  | ø 2" | m | 438 |  | 0 | A | OS28
#VALUE! | 13.05.02.03.g |  | ø 2 1/2" | m | 20 |  | 0 | A | OS28
#VALUE! | 13.05.02.03.h |  | ø 3" | m | 32 |  | 0 | A | OS28
#VALUE! | 13.05.02.04 |  | Isolamento termico in poliuretano spess. 40:
#VALUE! | 13.05.02.04.b |  | ø 2" | m | 16 |  | 0 | A | OS28
#VALUE! | 13.05.02.04.c |  | ø 2 1/2" | m | 165 |  | 0 | A | OS28
#VALUE! | 13.05.03 |  | Isolamento per tubazioni con polietilene espanso (PE-LD)
#VALUE! | 13.05.03.02 |  | Isolamento termico in polietilene spessore 10 mm:
#VALUE! | 13.05.03.02.a |  | tubo DN 10 - 3/8" - 10 mm | m | 1568 |  | 0 | A | OS28
#VALUE! | 13.05.03.02.b |  | tubo DN 15 - 1/2" - 10 mm | m | 1460 |  | 0 | A | OS28
#VALUE! | 13.05.03.02.c |  | tubo DN 20 - 3/4" - 10 mm | m | 644 |  | 0 | A | OS28
#VALUE! | 13.05.03.02.d |  | tubo DN 25 - 1" - 10 mm | m | 825 |  | 0 | A | OS28
#VALUE! | 13.05.03.02.e |  | tubo DN 32 - 5/4" - 10 mm | m | 82 |  | 0 | A | OS28
#VALUE! | 13.05.03.02.f |  | tubo DN 40 - 6/4" - 10 mm | m | 24 |  | 0 | A | OS28
#VALUE! | 13.05.03.03 |  | Isolamento termico in polietilene spessore 15 mm:
#VALUE! | 13.05.03.03.e |  | tubo DN 32 - 5/4" - 15 mm | m | 376 |  | 0 | A | OS28
#VALUE! | 13.05.03.03.f |  | tubo DN 40 - 6/4" - 15 mm | m | 158 |  | 0 | A | OS28
#VALUE! | 13.05.03.03.g |  | tubo DN 50 - 2" - 15 mm | m | 12 |  | 0 | A | OS28
#VALUE! | 13.05.03.03.h |  | tubo DN 65 - 2 1/2" - 15 mm | m | 4 |  | 0 | A | OS28
#VALUE! | 13.05.03.04 |  | Isolamento di tubazioni con polietilene, spessore 20 mm
#VALUE! | 13.05.03.04.g |  | tubo DN 50 - 2" - 20 mm | m | 46 |  | 0 | A | OS28
#VALUE! | 13.05.03.04.h |  | tubo DN 65 - 2 1/2" - 20 mm | m | 30 |  | 0 | A | OS28
#VALUE! | 13.05.06 |  | Isolamento antincendio
#VALUE! | 13.05.06.05 |  | Banda antincendio
#VALUE! | 13.05.06.05.a |  | 3000 x 100 x 18 mm - EI 120 | cad | 63 |  | 0 | A | OS28
#VALUE! | 13.05.06.06 |  | Sacchetto antincendio
#VALUE! | 13.05.06.06.a |  | 120 x 200 x 30 mm - EI 120 | cad | 8 |  | 0 | A | OS28
#VALUE! | 13.05.06.06.d |  | 340 x 200 x 30 mm - EI 120 | cad | 34 |  | 0 | A | OS28
#VALUE! | 13.06 |  | Impianto elettrico e di regolazione ed accessori
#VALUE! | 13.06.01 |  | Apparecchiature di regolazione elettronica
#VALUE! | 13.06.01.02 |  | Regolatore elettronico a microprocessore:
#VALUE! | 13.06.01.02.a |  | un circuito di riscaldamento | cad | 4 |  | 0 | A | OS28
#VALUE! | 13.06.01.02.b |  | due circuiti di riscaldamento | cad | 8 |  | 0 | A | OS28
#VALUE! | 13.06.01.04 |  | Programmatore elettronico della temperatura ambiente:
#VALUE! | 13.06.01.04.a |  | programma giornaliero | cad | 33 |  | 0 | A | OS28
#VALUE! | 13.06.01.08 | * | * Quadro per il montaggio a parete
#VALUE! | 13.06.01.08. | * | Quadro per il montaggio a parete sottostazione | cad | 7 |  | 0 | A | OS28
#VALUE! | 13.06.01.09 | * | * Linee elettriche
#VALUE! | 13.06.01.09.a |  | Linee elettriche locale sottostazione teleriscaldamento Edificio 3,6 | a corpo | 2 |  | 0 | A | OS28
#VALUE! | 13.06.01.09.b |  | Linee elettriche locale sottostazione teleriscaldamento Edificio 4 | a corpo | 1 |  | 0 | A | OS28
#VALUE! | 13.06.01.09.b+ |  | Linee elettriche locale sottostazione teleriscaldamento Edificio 5 | a corpo | 1 |  | 0 | A | OS28
#VALUE! | 13.06.01.09.d |  | Linee elettriche locale sottostazione teleriscaldamento Edificio 7 | a corpo | 1 |  | 0 | A | OS28
#VALUE! | 13.06.01.09.e |  | Linee elettriche locale sottostazione teleriscaldamento Edificio 2 | a corpo | 1 |  | 0 | A | OS28
#VALUE! | 13.06.01.09.f |  | Linee elettriche sottostazione telerisc. Edificio 1 | a corpo | 1 |  | 0 | A | OS28
#VALUE! | 13.06.02 |  | Sonde
#VALUE! | 13.06.02.01 |  | Sonda di temperature di mandata:
#VALUE! | 13.06.02.01.a |  | ad immersione con guaina in ottone | cad | 20 |  | 0 | A | OS28
#VALUE! | 13.06.02.01.b |  | ad immersione con guaina in acciaio INOX | cad | 2 |  | 0 | A | OS28
#VALUE! | 13.06.02.02 |  | Termosonda esterna | cad | 10 |  | 0 | A | OS28
#VALUE! | 13.06.02.06 |  | Termostato di sicurezza | cad | 7 |  | 0 | A | OS28
#VALUE! | 13.06.03 |  | Valvole miscelatrici e valvole a settore
#VALUE! | 13.06.03.01 |  | Valvola di regolazione a tre vie in esecuzione filettata:
#VALUE! | 13.06.03.01.b |  | DN 20 - G 3/4" | cad | 1 |  | 0 | A | OS28
#VALUE! | 13.06.03.01.c |  | DN 25 - G 1" | cad | 6 |  | 0 | A | OS28
#VALUE! | 13.06.03.01.d |  | DN 32 - G 5/4" | cad | 8 |  | 0 | A | OS28
#VALUE! | 13.06.03.01.f |  | DN 50 - G 2" | cad | 1 |  | 0 | A | OS28
#VALUE! | 13.06.03.02 |  | Valvola di regolazione a tre vie in esecuzione flangiata:
#VALUE! | 13.06.03.02.a |  | DN 40 - G 1 1/2" | cad | 1 |  | 0 | A | OS28
#VALUE! | 13.06.03.02.b |  | DN 50 - G 2" | cad | 3 |  | 0 | A | OS28
#VALUE! | 13.06.03.02.c |  | DN 65 - G 2 1/2" | cad | 1 |  | 0 | A | OS28
#VALUE! | 13.06.03.07 |  | Valvola di zona a due vie:
#VALUE! | 13.06.03.07.a |  | DN 15 - 1/2" | cad | 1 |  | 0 | A | OS28
#VALUE! | 13.06.03.07.b |  | DN 20 - 3/4" | cad | 10 |  | 0 | A | OS28
#VALUE! | 13.06.03.07.c |  | DN 25 - 1" | cad | 37 |  | 0 | A | OS28
#VALUE! | 13.06.03.07.d |  | DN 32 - 5/4" | cad | 3 |  | 0 | A | OS28
#VALUE! | 13.06.03.07.e |  | DN 40 - 6/4" | cad | 6 |  | 0 | A | OS28
#VALUE! | 13.12 |  | Ventilazione meccanica controllata
#VALUE! | 13.12.02.02 | * | * Unitá trattamento aria con recuperatore statico
#VALUE! | 13.12.02.02.d | * | Portata 1000 fino 3700m³/h, nominale 3100m³/h – Tipo RPF031 con quadro e regolazione CPRC - Edificio 2,4 | cad | 3 |  | 0 | A | OS28
#VALUE! | 13.12.02.03 | * | * Ventilatore da canale rettangolare, silenziato, in esecuzione efficienza energetica EC, e con pale di rotazione rovesce
#VALUE! | 13.12.02.03.a | * | Grandezza 50x25cm - Portata 1000-2000m³/h - 500-250Pa | cad | 2 |  | 0 | A | OS28
#VALUE! | 13.12.02.03.c | * | Grandezza 80x50cm - Portata 2000-6000m³/h - 600-350Pa | cad | 2 |  | 0 | A | OS28
#VALUE! | 13.12.02.10 | * | * Silenziatore a culisse montato in canale con sigillo di qualità RAL
#VALUE! | 13.12.02.10.d | * | Portata fino 4000m³/h – Lungezza 1500mm | cad | 10 |  | 0 | A | OS28
#VALUE! | 13.12.02.20 | * | * Griglia di presa aria esterna ed espulsione aria in lamiera d'acciaio zincato
#VALUE! | 13.12.02.20.a | * | 500x400mm - Portata fino 2000m³/h | cad | 2 |  | 0 | A | OS28
#VALUE! | 13.12.02.20.b | * | 600x600mm - Portata fino 4000m³/h | cad | 2 |  | 0 | A | OS28
#VALUE! | 13.12.02.20.d | * | 800x600mm - Portata fino 6000m³/h | cad | 6 |  | 0 | A | OS28
#VALUE! | 13.13.01.01 |  | Canali di convogliamento dell’aria | m2 | 553.9 |  | 0 | A | OS28
#VALUE! | 13.13.01.02 |  | Canali di convogliamento dell’aria circolari
#VALUE! | 13.13.01.02.b |  | Ø 125 mm | m | 8 |  | 0 | A | OS28
#VALUE! | 13.13.01.02.f |  | Ø 250 mm | m | 160.4 |  | 0 | A | OS28
#VALUE! | 13.13.01.02.g |  | Ø 315 mm | m | 6 |  | 0 | A | OS28
#VALUE! | 13.13.20.01 |  | Condotti flessibili
#VALUE! | 13.13.20.01.g |  | Ø 254 mm | m | 165.5 |  | 0 | A | OS28
#VALUE! | 13.13.30 |  | Isolamento termico dei canali di convogliamento dell'aria
#VALUE! | 13.13.30.02 |  | Isolamento termico dei canali di convogliamento dell'aria, classe di reazione al fuoco A1 | m2 | 1312.9 |  | 0 | A | OS28
#VALUE! | 13.13.35.01 | * | * Regolatore volumetrico meccanico esecuzione circolare
#VALUE! | 13.13.35.01.d | * | Diametro D.250mm | cad | 22 |  | 0 | A | OS28
#VALUE! | 13.13.40.01 | * | * Griglia di mandata e/o ripresa per canale circolare:
#VALUE! | 13.13.40.01.b | * | Dimensione 425x125mm per canale circolare | cad | 4 |  | 0 | A | OS28
#VALUE! | 13.13.40.01.d | * | Dimensione 625x125mm per canale circolare | cad | 42 |  | 0 | A | OS28
#VALUE! | 13.13.40.02 | * | * Griglia di mandata e/o ripresa con controtelaio:
#VALUE! | 13.13.40.02.b | * | Dimensione 425x125mm montaggio a canale | cad | 8 |  | 0 | A | OS28
#VALUE! | 13.13.40.03 | * | * Valvola di ventilazione circolare
#VALUE! | 13.13.40.03.a | * | Diametro D.100mm | cad | 8 |  | 0 | A | OS28
#VALUE! | 13.13.40.03.b | * | Diametro D.125mm | cad | 8 |  | 0 | A | OS28
#VALUE! | 13.13.40.04 | * | * Diffusore a soffitto circolare
#VALUE! | 13.13.40.04.b | * | Dimensione ø250mm | cad | 4 |  | 0 | A | OS28
#VALUE! | 13.13.50 |  | Sistema soffitto filtrante cucina
#VALUE! | 13.13.50.01 | * | * Sistema soffitto filtrante cucina chiuso con recupero calore integrato
#VALUE! | 13.13.50.01.a | * | Zona "cucina", superficie totale ca. 54,00 m², volume d’aria valutato 35 richambi/ora: v = 4.700 m³/h | cad | 1 |  | 0 | A | OS28
#VALUE! | 13.13.50.02 | * | * Sistema soffitto filtrante cucina chiuso
#VALUE! | 13.13.50.02.a | * | Zona "lavaggio", superficie ca. 4,00 m², volume d’aria: v = 1.600 m³/h | cad | 2 |  | 0 | A | OS28
#VALUE! | 14 |  | Impianti sanitari
#VALUE! | 14.01 |  | Distribuzione dell'acqua potabile ed accessori
#VALUE! | 14.01.01 |  | Contatori d'acqua
#VALUE! | 14.01.02 |  | Riduttori di pressione
#VALUE! | 14.01.02.01 |  | Riduttore di pressione a manicotto:
#VALUE! | 14.01.02.01.c |  | DN 25 - 1" | cad | 2 |  | 0 | A | OS03
#VALUE! | 14.01.02.01.e |  | DN 40 - 6/4" | cad | 3 |  | 0 | A | OS03
#VALUE! | 14.01.02.01.f |  | DN 50 - 2" | cad | 1 |  | 0 | A | OS03
#VALUE! | 14.01.02.02 |  | Riduttore di pressione con flange:
#VALUE! | 14.01.02.02.b |  | DN 80 | cad | 1 |  | 0 | A | OS03
#VALUE! | 14.01.03 |  | Filtri d'acqua
#VALUE! | 14.01.03.03 |  | Filtro d'acqua controlavaggio autom., racc. filettati:
#VALUE! | 14.01.03.03.a |  | DN 25 - 1" - 4,5 m3/h | cad | 2 |  | 0 | A | OS03
#VALUE! | 14.01.03.03.c |  | DN 40 - 6/4" - 16,0 m3/h | cad | 3 |  | 0 | A | OS03
#VALUE! | 14.01.03.03.d |  | DN 50 - 2" - 17,0 m3/h | cad | 1 |  | 0 | A | OS03
#VALUE! | 14.01.03.04 |  | Filtro d'acqua controlavaggio autom., racc. flangiati:
#VALUE! | 14.01.03.04.b |  | DN 80 - 3" - 38 m3/h | cad | 1 |  | 0 | A | OS03
#VALUE! | 14.01.03.05 |  | Filtro d'impurità a manicotto:
#VALUE! | 14.01.03.05.d |  | DN 25 - 1" | cad | 2 |  | 0 | A | OS03
#VALUE! | 14.01.03.05.f |  | DN 40 - 6/4" | cad | 3 |  | 0 | A | OS03
#VALUE! | 14.01.03.05.g |  | DN 50 - 2" | cad | 1 |  | 0 | A | OS03
#VALUE! | 14.01.03.06 |  | Filtro d'impurità con flange:
#VALUE! | 14.01.03.06.f |  | DN 80 - 3" | cad | 1 |  | 0 | A | OS03
#VALUE! | 14.01.04 |  | Organi di intercettazione
#VALUE! | 14.01.04.04 |  | Valvola a manicotto con sede inclinata:
#VALUE! | 14.01.04.04.a |  | DN 15 - 1/2" | cad | 16 |  | 0 | A | OS03
#VALUE! | 14.01.04.04.b |  | DN 20 - 3/4" | cad | 22 |  | 0 | A | OS03
#VALUE! | 14.01.04.04.c |  | DN 25 - 1" | cad | 24 |  | 0 | A | OS03
#VALUE! | 14.01.04.04.d |  | DN 32 - 5/4" | cad | 7 |  | 0 | A | OS03
#VALUE! | 14.01.04.04.e |  | DN 40 - 6/4" | cad | 42 |  | 0 | A | OS03
#VALUE! | 14.01.04.04.f |  | DN 50 - 2" | cad | 30 |  | 0 | A | OS03
#VALUE! | 14.01.04.04.g |  | DN 65 - 2 1/2" | cad | 2 |  | 0 | A | OS03
#VALUE! | 14.01.04.04.h |  | DN 80 - 3" | cad | 6 |  | 0 | A | OS03
#VALUE! | 14.01.04.05 |  | Rubinetto di erogazione:
#VALUE! | 14.01.04.05.a |  | DN 15 - 1/2" | cad | 13 |  | 0 | A | OS03
#VALUE! | 14.01.04.05.b |  | DN 20 - 3/4" | cad | 5 |  | 0 | A | OS03
#VALUE! | 14.01.04.07 |  | Valvola da incasso:
#VALUE! | 14.01.04.07.a |  | DN 15 - 1/2" | cad | 73 |  | 0 | A | OS03
#VALUE! | 14.01.04.07.b |  | DN 20 - 3/4" | cad | 26 |  | 0 | A | OS03
#VALUE! | 14.01.04.07.c |  | DN 25 - 1" | cad | 100 |  | 0 | A | OS03
#VALUE! | 14.01.04.08 |  | Rubinetto di carico e scarico: 1/2"
#VALUE! | 14.01.04.09 |  | Rubinetto ad angolo:
#VALUE! | 14.01.04.09.b |  | 3/8" - 1/2", con filtro | cad | 728 |  | 0 | A | OS03
#VALUE! | 14.01.05 |  | Valvole di ritegno
#VALUE! | 14.01.05.02 |  | Clapet di ritegno a manicotto:
#VALUE! | 14.01.06 |  | Valvole miscelatrici per acqua sanitaria
#VALUE! | 14.01.06.02 |  | Miscelatore elettronico in esecuzione compatta:
#VALUE! | 14.01.06.02.e |  | DN 40 - 6/4" - 250 l/min | cad | 3 |  | 0 | A | OS03
#VALUE! | 14.01.06.02.f |  | DN 50 - 2" - 290 l/min | cad | 3 |  | 0 | A | OS03
#VALUE! | 14.01.07 |  | Pompe per acqua sanitaria
#VALUE! | 14.01.07.03 | * | * Pompa di ricircolo con regolazione elettronica
#VALUE! | 14.01.07.03.c |  | DN 25 - 1" - 60 kPa | cad | 6 |  | 0 | A | OS03
#VALUE! | 14.01.07.04 | * | * Valvola di regolazione di ricircolo
#VALUE! | 14.01.07.04.a |  | DN15 - 1/2" | cad | 65 |  | 0 | A | OS03
#VALUE! | 14.01.08 |  | Disconnettore di rete
#VALUE! | 14.01.08.01 |  | Disconnettore di rete a manicotto:
#VALUE! | 14.01.08.01.c |  | DN 25 - 1" | cad | 2 |  | 0 | A | OS03
#VALUE! | 14.01.08.01.e |  | DN 40 - 6/4" | cad | 4 |  | 0 | A | OS03
#VALUE! | 14.01.08.01.f |  | DN 50 - 2" | cad | 5 |  | 0 | A | OS03
#VALUE! | 14.01.08.02 |  | Disconnettore con flange:
#VALUE! | 14.01.08.02.c |  | DN 65 - 2 1/2" | cad | 1 |  | 0 | A | OS03
#VALUE! | 14.01.08.02.d |  | DN 80 - 3" | cad | 1 |  | 0 | A | OS03
#VALUE! | 14.01.09 |  | Vasi d'espansione
#VALUE! | 14.01.09.01 |  | Vaso d'espansione a membrana:
#VALUE! | 14.01.09.01.g |  | 50 l | cad | 8 |  | 0 | A | OS03
#VALUE! | 14.02 |  | Impianti antincendio ed accessori
#VALUE! | 14.02.03 |  | Naspi
#VALUE! | 14.02.03.02 |  | Naspo a parete con portina cieca
#VALUE! | 14.02.03.02.b |  | lunghezza tubazione 25 m | cad | 59 |  | 0 | A | OS03
#VALUE! | 14.02.04 |  | Attacchi motopompa
#VALUE! | 14.02.04.02 |  | Attacco motopompa
#VALUE! | 14.02.04.02.a |  | 2 1/2" - 1 x Storz B | cad | 6 |  | 0 | A | OS03
#VALUE! | 14.02.04.03 |  | Cassetta per attacco motopompa
#VALUE! | 14.02.04.03.a |  | per attacco motopompa 2 1/2" - 3" | cad | 6 |  | 0 | A | OS03
#VALUE! | 14.03 |  | Impianti di scarico e di aerazione ed accessori
#VALUE! | 14.03.01 |  | Pozzetto di scarico
#VALUE! | 14.03.01.01 |  | Pozzetto di scarico con griglia in acciaio INOX:
#VALUE! | 14.03.01.01.a |  | DN 50 | cad | 7 |  | 0 | A | OS03
#VALUE! | 14.03.01.01.b |  | DN 70 | cad | 7 |  | 0 | A | OS03
#VALUE! | 14.03.01.02 |  | Pozzetto di scarico a pavimento con griglia in ghisa:
#VALUE! | 14.03.01.02.b |  | 400x400x400 mm | cad | 5 |  | 0 | A | OS03
#VALUE! | 14.03.04 |  | Impianti separatore di liquidi leggeri
#VALUE! | 14.03.04.05 |  | Separatori di oli minerali in cemento armato in versione compatta
#VALUE! | 14.03.04.05.l |  | NS 10/12 - 3,2 m³, cl. D | cad | 2 |  | 0 | A | OS03
#VALUE! | 14.03.04.06 |  | Separatore di grassi in materiale plastico adatto per posa interrata
#VALUE! | 14.03.04.06.h |  | NS 10, cl. D | cad | 1 |  | 0 | A | OS03
#VALUE! | 14.03.04.07 |  | Pozzetto di campionamento
#VALUE! | 14.03.04.07.b |  | cl. D | cad | 3 |  | 0 | A | OS03
#VALUE! | 14.04 |  | Tubazioni ed accessori
#VALUE! | 14.04.01 |  | Tubazioni in acciaio inossidabile
#VALUE! | 14.04.01.01 |  | Tubo d'acciaio inossidabile - pressfitting
#VALUE! | 14.04.01.01.b |  | DN 15 - ø 18x1,0 | m | 130 |  | 0 | A | OS03
#VALUE! | 14.04.01.01.c |  | DN 20 - ø 22x1,2 | m | 187 |  | 0 | A | OS03
#VALUE! | 14.04.01.01.d |  | DN 25 - ø 28x1,2 | m | 388 |  | 0 | A | OS03
#VALUE! | 14.04.01.01.e |  | DN 32 - ø 35x1,5 | m | 98 |  | 0 | A | OS03
#VALUE! | 14.04.01.01.f |  | DN 40 - ø 42x1,5 | m | 222 |  | 0 | A | OS03
#VALUE! | 14.04.01.01.g |  | DN 50 - ø 54x1,5 | m | 422 |  | 0 | A | OS03
#VALUE! | 14.04.01.01.h |  | DN 65 - ø 76x2,0 | m | 56 |  | 0 | A | OS03
#VALUE! | 14.04.01.01.i |  | DN 80 - ø 88,9x2,0 | m | 18 |  | 0 | A | OS03
#VALUE! | 14.04.02 |  | Tubazioni in acciaio
#VALUE! | 14.04.02.01 |  | Tubo d'acciaio zincato senza saldatura:
#VALUE! | 14.04.02.01.d |  | DN 25 - 1" | m | 114 |  | 0 | A | OS03
#VALUE! | 14.04.02.01.e |  | DN 32 - 5/4" | m | 477 |  | 0 | A | OS03
#VALUE! | 14.04.02.01.f |  | DN 40 - 6/4" | m | 245 |  | 0 | A | OS03
#VALUE! | 14.04.02.01.g |  | DN 50 - 2" | m | 302 |  | 0 | A | OS03
#VALUE! | 14.04.02.01.h |  | DN 65 - 2 1/2" | m | 48 |  | 0 | A | OS03
#VALUE! | 14.04.04 |  | Tubazioni in plastica per acqua sanitaria
#VALUE! | 14.04.04.01 |  | Tubo in polietilene (PE-Xa):
#VALUE! | 14.04.04.01.a |  | øa 16 * 2,2 mm | m | 1110 |  | 0 | A | OS03
#VALUE! | 14.04.04.01.b |  | øa 20 * 2,8 mm | m | 3239 |  | 0 | A | OS03
#VALUE! | 14.04.04.01.c |  | øa 25 * 3,5 mm | m | 1356 |  | 0 | A | OS03
#VALUE! | 14.04.04.01.d |  | øa 32 * 4,4 mm | m | 1609 |  | 0 | A | OS03
#VALUE! | 14.04.04.01.e |  | øa 40 * 5,5 mm | m | 652 |  | 0 | A | OS03
#VALUE! | 14.04.04.01.f |  | øa 50 * 6,9 mm | m | 214 |  | 0 | A | OS03
#VALUE! | 14.04.04.01.g |  | øa 63 * 8,7 mm | m | 96 |  | 0 | A | OS03
#VALUE! | 14.04.05 |  | Tubi in polietilene per condotte di pressione
#VALUE! | 14.04.05.03 |  | Tubo in polietilene ad alta densità (PE-HD), PN 16
#VALUE! | 14.04.05.03.d |  | øa 40 * 3,7 mm | m | 35 |  | 0 | A | OS03
#VALUE! | 14.04.05.03.e |  | øa 50 * 4,6 mm | m | 120 |  | 0 | A | OS03
#VALUE! | 14.04.05.03.f |  | øa 63 * 5,8 mm | m | 105 |  | 0 | A | OS03
#VALUE! | 14.04.07 |  | Tubazioni di scarico in polietilene PE-HD
#VALUE! | 14.04.07.01 |  | Tubazione di scarico in polietilene temperato:
#VALUE! | 14.04.07.01.a |  | øa 32 mm | m | 22 |  | 0 | A | OS03
#VALUE! | 14.04.07.01.b |  | øa 40 mm | m | 18 |  | 0 | A | OS03
#VALUE! | 14.04.07.01.c |  | øa 50 mm | m | 146 |  | 0 | A | OS03
#VALUE! | 14.04.07.01.d |  | øa 63 mm | m | 28 |  | 0 | A | OS03
#VALUE! | 14.04.07.01.e |  | øa 75 mm | m | 16 |  | 0 | A | OS03
#VALUE! | 14.04.07.01.g |  | øa 100 mm | m | 72 |  | 0 | A | OS03
#VALUE! | 14.04.08 |  | Tubazioni di scarico e tubazioni di ventilazione in polipropilene
#VALUE! | 14.04.08.01 |  | Tubazioni di scarico in PP rinforzato altamente fonoassorbente
#VALUE! | 14.04.08.01.c |  | øa 110 mm | m | 631 |  | 0 | A | OS03
#VALUE! | 14.04.08.02 |  | Tubazioni di scarico in PP rinforzato
#VALUE! | 14.04.08.02.a |  | øa 32 mm | m | 12 |  | 0 | A | OS03
#VALUE! | 14.04.08.02.b |  | øa 40 mm | m | 192 |  | 0 | A | OS03
#VALUE! | 14.04.08.02.c |  | øa 50 mm | m | 1384 |  | 0 | A | OS03
#VALUE! | 14.04.08.02.d |  | øa 75 mm | m | 486 |  | 0 | A | OS03
#VALUE! | 14.04.08.02.e |  | øa 90 mm | m | 186 |  | 0 | A | OS03
#VALUE! | 14.04.08.02.f |  | øa 110 mm | m | 537 |  | 0 | A | OS03
#VALUE! | 14.04.08.03 |  | Tubazioni di ventilazione per bagni e colonne di scarico/ tubazione di scarico in PP
#VALUE! | 14.04.08.03.d |  | øa 75 mm | m | 307 |  | 0 | A | OS03
#VALUE! | 14.04.08.03.f |  | øa 110 mm | m | 348 |  | 0 | A | OS03
#VALUE! | 14.04.08.03.g |  | øa 125 mm | m | 281 |  | 0 | A | OS03
#VALUE! | 14.04.08.09 |  | Collare antincendio per tubo in materiale sintetico
#VALUE! | 14.04.08.09.h |  | DN 75 mm - EI 120 | cad | 116 |  | 0 | A | OS03
#VALUE! | 14.04.08.09.j |  | DN 100 mm - EI 120 | cad | 21 |  | 0 | A | OS03
#VALUE! | 14.04.08.09.k |  | DN 110 mm - EI 120 | cad | 8 |  | 0 | A | OS03
#VALUE! | 14.04.08.09.l |  | DN 125 mm - EI 120 | cad | 4 |  | 0 | A | OS03
#VALUE! | 14.04.08.10 |  | Banda antincendio
#VALUE! | 14.04.08.10.a |  | 3000 x 100 x 18 mm - EI 120 | cad | 20 |  | 0 | A | OS03
#VALUE! | 14.04.08.11 |  | Sacchetto antincendio
#VALUE! | 14.04.08.11.d |  | 340 x 200 x 30 mm - EI 120 | cad | 26 |  | 0 | A | OS03
#VALUE! | 14.04.09 |  | Tubazioni di scarico in PVC
#VALUE! | 14.04.09.01 |  | Tubo di PVC per fognatura:
#VALUE! | 14.04.09.01.a |  | DN 110 mm | m | 376 |  | 0 | A | OS03
#VALUE! | 14.04.09.01.b |  | DN 125 mm | m | 277 |  | 0 | A | OS03
#VALUE! | 14.04.09.01.c |  | DN 160 mm | m | 191 |  | 0 | A | OS03
#VALUE! | 14.04.09.01.d |  | DN 200 mm | m | 52 |  | 0 | A | OS03
#VALUE! | 14.04.10 |  | Tubi di scarico in ghisa
#VALUE! | 14.04.10.01 |  | Tubi di scarico in ghisa senza bicchiere
#VALUE! | 14.04.10.01.c |  | ø 100 mm | m | 112 |  | 0 | A | OS03
#VALUE! | 14.04.11 |  | Accessori per tubazioni
#VALUE! | 14.04.11.01 |  | Sovrapprezzo per tubazioni a soffitto:
#VALUE! | 14.04.11.01.b |  | DN 15 - 1/2" | m | 130 |  | 0 | A | OS03
#VALUE! | 14.04.11.01.c |  | DN 20 - 3/4" | m | 187 |  | 0 | A | OS03
#VALUE! | 14.04.11.01.d |  | DN 25 - 1" | m | 486 |  | 0 | A | OS03
#VALUE! | 14.04.11.01.e |  | DN 32 - 5/4" | m | 208 |  | 0 | A | OS03
#VALUE! | 14.04.11.01.f |  | DN 40 - 6/4" | m | 152 |  | 0 | A | OS03
#VALUE! | 14.04.11.01.g |  | DN 50 - 2" | m | 230 |  | 0 | A | OS03
#VALUE! | 14.04.11.01.h |  | DN 65 - 2 1/2" | m | 48 |  | 0 | A | OS03
#VALUE! | 14.04.11.01.i |  | DN 80 - 3" | m | 18 |  | 0 | A | OS03
#VALUE! | 14.04.11.10.a |  | * Demolizione ed asporto apparecchi sanitari e tubazioni sanitari e scarichi esistenti | a corpo | 1 |  | 0 | A | OS03
#VALUE! | 14.05 |  | Isolamento per tubazioni ed accessori
#VALUE! | 14.05.01 |  | Isolamento per tubazioni con guaina esterna in polietilene espanso
#VALUE! | 14.05.01.02 |  | Isolamento di tubazioni con polietilene, spessore 10 mm:
#VALUE! | 14.05.01.02.a |  | tubo DN 10 - 3/8" - 10 mm | m | 1110 |  | 0 | A | OS03
#VALUE! | 14.05.01.02.b |  | tubo DN 15 - 1/2" - 10 mm | m | 3239 |  | 0 | A | OS03
#VALUE! | 14.05.01.02.c |  | tubo DN 20 - 3/4" - 10 mm | m | 1356 |  | 0 | A | OS03
#VALUE! | 14.05.01.02.d |  | tubo DN 25 - 1" - 10 mm | m | 1625 |  | 0 | A | OS03
#VALUE! | 14.05.01.02.e |  | tubo DN 32 - 5/4" - 10 mm | m | 864 |  | 0 | A | OS03
#VALUE! | 14.05.01.02.f |  | tubo DN 40 - 6/4" - 10 mm | m | 355 |  | 0 | A | OS03
#VALUE! | 14.05.01.02.g |  | tubo DN 50 - 2" - 10 mm | m | 200 |  | 0 | A | OS03
#VALUE! | 14.05.02 |  | Isolamento per tubazioni con coppelle in poliuretano espanso
#VALUE! | 14.05.02.03 |  | Isolamento di tubazioni con poliuretano, spessore 30 mm:
#VALUE! | 14.05.02.03.a |  | tubo DN 15 - 1/2" | m | 130 |  | 0 | A | OS03
#VALUE! | 14.05.02.03.b |  | tubo DN 20 - 3/4" | m | 187 |  | 0 | A | OS03
#VALUE! | 14.05.02.03.c |  | tubo DN 25 - 1" | m | 388 |  | 0 | A | OS03
#VALUE! | 14.05.02.03.d |  | tubo DN 32 - 5/4" | m | 98 |  | 0 | A | OS03
#VALUE! | 14.05.02.03.e |  | tubo DN 40 - 6/4" | m | 232 |  | 0 | A | OS03
#VALUE! | 14.05.02.03.f |  | tubo DN 50 - 2" | m | 488 |  | 0 | A | OS03
#VALUE! | 14.05.02.04 |  | Isolamento di tubazioni con poliuretano, spessore 40 mm:
#VALUE! | 14.05.02.04.c |  | tubo DN 65 - 2 1/2" | m | 48 |  | 0 | A | OS03
#VALUE! | 14.05.02.04.d |  | tubo DN 80 - 3" | m | 18 |  | 0 | A | OS03
#VALUE! | 14.05.05 |  | Isolamento acustico per tubazioni di scarico
#VALUE! | 14.05.05.01 |  | Isolamento tubaz. con lana minerale:
#VALUE! | 14.05.05.01.a |  | spessore 30mm | m2 | 512 |  | 0 | A | OS03
#VALUE! | 14.09 |  | Apparecchiature sanitarie ed accessori
#VALUE! | 14.09.01 |  | Lavabi
#VALUE! | 14.09.01.01 |  | Lavabo sospeso:
#VALUE! | 14.09.01.01.f |  | 65 * 50 cm | cad | 247 |  | 0 | A | OS03
#VALUE! | 14.09.01.06 |  | Lavatoio in acciaio inox:
#VALUE! | 14.09.01.06.b |  | L/B/H 120x40x17cm | cad | 1 |  | 0 | A | OS03
#VALUE! | 14.09.01.09 |  | Miscelatore monoleva | cad | 78 |  | 0 | A | OS03
#VALUE! | 14.09.01.10 |  | Miscelatore ottico - elettronico | cad | 2 |  | 0 | A | OS03
#VALUE! | 14.09.01.20 |  | Gruppo monoforo per lavabo | cad | 167 |  | 0 | A | OS03
#VALUE! | 14.09.01.30 | * | * Elemento di montaggio per lavandino, adatto per montaggio davanti alla parete e in pareti di cartongesso. | cad | 160 |  | 0 | A | OS03
#VALUE! | 14.09.02 |  | Vasi WC ed orinatoi
#VALUE! | 14.09.02.01 |  | Vaso WC - sospeso | cad | 150 |  | 0 | A | OS03
#VALUE! | 14.09.02.04 |  | Cassetta di risciacquo per WC | cad | 57 |  | 0 | A | OS03
#VALUE! | 14.09.02.04.a | * | * Elemento di montaggio per WC sospeso, adatto per il montaggio davanti alla parete e in pareti di cartongesso. | cad | 95 |  | 0 | A | OS03
#VALUE! | 14.09.02.07 |  | Sedile per WC:
#VALUE! | 14.09.02.07.a |  | in plastica | cad | 131 |  | 0 | A | OS03
#VALUE! | 14.09.02.07.b |  | in legno, stratificato e verniciato | cad | 19 |  | 0 | A | OS03
#VALUE! | 14.09.03 |  | Bidet
#VALUE! | 14.09.03.01 |  | Bidet sospeso | cad | 118 |  | 0 | A | OS03
#VALUE! | 14.09.03.03 |  | Miscelatore monoleva per bidet | cad | 118 |  | 0 | A | OS03
#VALUE! | 14.09.03.05 | * | * Elemento di montaggio per bidet sospeso, adatto per montaggio davanti alla parete e in pareti di cartongesso. | cad | 62 |  | 0 | A | OS03
#VALUE! | 14.09.04 |  | Docce
#VALUE! | 14.09.04.01 |  | Piatto doccia in acciaio:
#VALUE! | 14.09.04.01.a |  | 80 x 80 x 15 cm | cad | 116 |  | 0 | A | OS03
#VALUE! | 14.09.04.01.e |  | 90 x 90 x 2,3 cm adatto per disabili | cad | 2 |  | 0 | A | OS03
#VALUE! | 14.09.04.02 |  | Piatto doccia in resina acrilica:
#VALUE! | 14.09.04.02.a |  | 80 x 80 x 15 cm | cad | 3 |  | 0 | A | OS03
#VALUE! | 14.09.04.02.b |  | 90 x 90 x 15 cm | cad | 2 |  | 0 | A | OS03
#VALUE! | 14.09.04.02.c |  | 90 x 75 x 15 cm | cad | 1 |  | 0 | A | OS03
#VALUE! | 14.09.04.03 |  | Miscelatore termostatico | cad | 6 |  | 0 | A | OS03
#VALUE! | 14.09.04.03.a |  | Miscelatore monoleva per doccia ad incasso | cad | 118 |  | 0 | A | OS03
#VALUE! | 14.09.04.07 |  | Gruppo per doccia con asta a muro | cad | 124 |  | 0 | A | OS03
#VALUE! | 14.09.04.10 |  | Cabina doccia:
#VALUE! | 14.09.04.10.a |  | parete singola - 185 * 85 cm a 3 pezzi | cad | 78 |  | 0 | A | OS03
#VALUE! | 14.09.04.10.b |  | a due pareti - 185 * 85 cm con accesso ad angolo | cad | 16 |  | 0 | A | OS03
#VALUE! | 14.09.04.10.d |  | a due pareti - 185 * 85 cm con accesso ad angolo | cad | 28 |  | 0 | A | OS03
#VALUE! | 14.09.06 |  | Vuotatoio
#VALUE! | 14.09.06.01 |  | Vuotatoio in acciaio per vani/tecnici | cad | 4 |  | 0 | A | OS03
#VALUE! | 14.09.06.02 |  | Vuotatoio a pavimento | cad | 9 |  | 0 | A | OS03
#VALUE! | 14.09.06.03 |  | Vuotatoio a parete | cad | 2 |  | 0 | A | OS03
#VALUE! | 14.09.07 |  | Gruppi di allacciamento
#VALUE! | 14.09.07.01 |  | Attacco in attesa per cucina | cad | 22 |  | 0 | A | OS03
#VALUE! | 14.09.07.02 |  | Attacco in attesa per lavatrice | cad | 23 |  | 0 | A | OS03
#VALUE! | 14.09.08 |  | Lavelli per cucine
#VALUE! | 14.09.08.03 |  | Gruppo a parete per lavello cucina | cad | 11 |  | 0 | A | OS03
#VALUE! | 14.09.08.04 |  | Gruppo monoforo per lavello cucine | cad | 12 |  | 0 | A | OS03
#VALUE! | 14.09.08.05 |  | Gruppo miscelatore per lavello | cad | 3 |  | 0 | A | OS03
#VALUE! | 14.09.08.06 |  | Rubinetto di erogazione | cad | 1 |  | 0 | A | OS03
#VALUE! | 14.09.09 |  | Apparecchiature per diversamente abili
#VALUE! | 14.09.09.03 |  | WC per diversamente abili, sospeso | cad | 2 |  | 0 | A | OS03
#VALUE! | 14.09.09.04 |  | Lavabo per diversamente abili: | cad | 2 |  | 0 | A | OS03
#VALUE! | 14.09.09.05 |  | Maniglione per WC per diversamente abili:
#VALUE! | 14.09.09.05.b |  | L 415 mm - rigido | cad | 4 |  | 0 | A | OS03
#VALUE! | 14.09.09.05.c |  | L 565 mm - rigido | cad | 4 |  | 0 | A | OS03
#VALUE! | 14.09.09.05.d |  | L 845 mm - rigido | cad | 2 |  | 0 | A | OS03
#VALUE! | 14.09.09.05.e |  | L 805 mm - ribaltabile | cad | 2 |  | 0 | A | OS03
#VALUE! | 14.09.10 |  | Boiler elettrici per acqua sanitaria
#VALUE! | 14.09.10.01 |  | Bollitore elettrico acqua calda:
#VALUE! | 14.09.10.01.c |  | 100 l - montaggio vert. | cad | 1 |  | 0 | A | OS03
#VALUE! | 14.09.10.02 |  | Scaldaacqua elettrico istantaneo:
#VALUE! | 14.09.10.02.b |  | 10 l | cad | 1 |  | 0 | A | OS03
#VALUE! | 14.09.11 |  | Accessori per bagni
#VALUE! | 14.09.11.01 |  | Specchiera di cristallo:
#VALUE! | 14.09.11.01.a |  | 45 * 60 cm | cad | 249 |  | 0 | A | OS03
#VALUE! | 14.09.11.02 |  | Portacarta per WC | cad | 152 |  | 0 | A | OS03
#VALUE! | 14.09.11.03 |  | Portasapone | cad | 122 |  | 0 | A | OS03
#VALUE! | 14.09.11.04 |  | Erogatore di sapone liquido:
#VALUE! | 14.09.11.04.a |  | contenuto 500 ml | cad | 12 |  | 0 | A | OS03
#VALUE! | 14.09.11.05 |  | Erogatore di asciugamani di carta:
#VALUE! | 14.09.11.05.a |  | asciugamani di carta | cad | 10 |  | 0 | A | OS03
#VALUE! | 14.09.11.06 |  | Spazzola per WC | cad | 152 |  | 0 | A | OS03
#VALUE! | 14.09.11.07 |  | Asciugamani elettrico:
#VALUE! | 14.09.11.07.a |  | 1400 W - 30 l/s | cad | 5 |  | 0 | A | OS03
#VALUE! | 14.09.11.08 |  | Asciugacapelli a parete:
#VALUE! | 14.09.11.08.a |  | 1000 W | cad | 4 |  | 0 | A | OS03
#VALUE! | 14.09.11.09 |  | Cestino: | cad | 10 |  | 0 | A | OS03
#VALUE! | 14.10 |  | Piccoli apparecchi di ventilazione
#VALUE! | 14.10.01 |  | Aspiratori per bagno (senza recupero di calore)
#VALUE! | 14.10.01.03 |  | Elemento da incasso per aspiratore da incasso
#VALUE! | 14.10.01.03.a |  | Elemento da incasso in esecuzione standard | cad | 84 |  | 0 | A | OS03
#VALUE! | 14.10.01.05 |  | Inserto aspirante per aspiratore da incasso
#VALUE! | 14.10.01.05.e |  | Inserto aspirante 100 m³/h, con relé temporizzatore a tempo fisso | cad | 84 |  | 0 | A | OS03
#VALUE! | 14.10.01.07 |  | Accessori per aspiratori ad incasso
#VALUE! | 14.10.01.07.d |  | Manicotto di aspirazione per attacco secondario | cad | 36 |  | 0 | A | OS03
#VALUE! | 14.10.01.07.e |  | Griglia sopra intonaco con filtro per attacco secondario | cad | 36 |  | 0 | A | OS03
#VALUE! | 15 |  | IMPIANTI ELETTRICI
#VALUE! | 15.01 |  | CABINA MT-BT E QUADRO GENERALE DI BT
#VALUE! | 15.01.01 | * | Cabina prefabbricata | cad | 1 |  | 0 | A | OS 30
#VALUE! | 15.01.02 |  | Quadro elettrico di MT | cad | 1 |  | 0 | A | OS 30
#VALUE! | 15.01.03 |  | Trasformatore trifase di potenza | cad | 1 |  | 0 | A | OS 30
#VALUE! | 15.01.04 | * | Linea elettrica di allacciamento in media tensione | m | 60 |  | 0 | A | OS 30
#VALUE! | 15.01.05 |  | Terminale unipolare a spina preformato | cad | 12 |  | 0 | A | OS 30
#VALUE! | 15.01.06 | * | Accessori per cabina elettrica, comprendenti: | ac | 1 |  | 0 | A | OS 30
#VALUE! | 15.01.07 |  | Soccorritore | cad | 1 |  | 0 | A | OS 30
#VALUE! | 15.01.08 | * | Quadro elettrico BT di cabina (QBT) | cad | 1 |  | 0 | A | OS 30
#VALUE! | 15.01.09 | * | Quadro elettrico generale di BT (QGBT) | cad | 1 |  | 0 | A | OS 30
#VALUE! | 15.01.10 | * | Quadro elettrico di commutazione (QC) | cad | 1 |  | 0 | A | OS 30
#VALUE! | 15.01.11 |  | Interruttore automatico quadripolare componibile scatolato,
#VALUE! | 15.01.11.a | * | corrente nominale 1000 A | cad | 2 |  | 0 | A | OS 30
#VALUE! | 15.01.11.b | * | corrente nominale 400 A | cad | 2 |  | 0 | A | OS 30
#VALUE! | 15.01.11.c | * | corrente nominale 160 A | cad | 11 |  | 0 | A | OS 30
#VALUE! | 15.01.12 |  | Sganciatore magnetico e termico regolabile,
#VALUE! | 15.01.12.a | * | corrente nominale 900 A | cad | 2 |  | 0 | A | OS 30
#VALUE! | 15.01.12.b | * | corrente nominale 400 A | cad | 1 |  | 0 | A | OS 30
#VALUE! | 15.01.12.c | * | corrente nominale 250 A | cad | 1 |  | 0 | A | OS 30
#VALUE! | 15.01.12.d | * | corrente nominale 160 A | cad | 11 |  | 0 | A | OS 30
#VALUE! | 15.01.13 |  | Interruttore automatico bipolare modulare
#VALUE! | 15.01.13.a | * | corrente nominale 10 A | cad | 3 |  | 0 | A | OS 30
#VALUE! | 15.01.13.b | * | corrente nominale 16 A | cad | 2 |  | 0 | A | OS 30
#VALUE! | 15.01.14 | * | Interruttore di manovra sezionatore quadripolare componibile scatolato, | cad | 1 |  | 0 | A | OS 30
#VALUE! | 15.01.15 |  | Linee in cavo unipolare FG16OR16 – 0,6/1 kV, 1x150 mm², | m | 1440 |  | 0 | A | OS 30
#VALUE! | 15.01.16 |  | Cavi flessibili con conduttore in rame, tipo H07V-K,
#VALUE! | 15.01.16.a |  | 1x120 mm² | m | 40 |  | 0 | A | OS 30
#VALUE! | 15.01.16.b |  | 1x50 mm² | m | 50 |  | 0 | A | OS 30
#VALUE! | 15.01.16.c |  | 1x25 mm² | m | 20 |  | 0 | A | OS 30
#VALUE! | 15.01.16.d |  | 1x16 mm² | m | 20 |  | 0 | A | OS 30
#VALUE! | 15.01.16.e |  | 1x6 mm² | m | 30 |  | 0 | A | OS 30
#VALUE! | 15.01.16.f |  | 1x2,5 mm² | m | 20 |  | 0 | A | OS 30
#VALUE! | 15.01.17 | * | Interfaccia di rete con web server integrato, | cad | 1 |  | 0 | A | OS 30
#VALUE! | 15.01.18 | * | Alimentatore in esecuzione modulare per fissaggio su guida DIN (4 moduli) | cad | 1 |  | 0 | A | OS 30
#VALUE! | 15.01.19 | * | Linea bus in cavo schermato twisted pair certificato per protocollo Modbus 2x1,5 mm², | m | 300 |  | 0 | A | OS 30
#VALUE! | 15.02 |  | IMPIANTO FOTOVOLTAICO
#VALUE! | 15.02.01 | * | Moduli fotovoltaici, | cad | 264 |  | 0 | A | OS 30
#VALUE! | 15.02.02 | * | Struttura di montaggio dei moduli fotovoltaici | m² | 430.32 |  | 0 | A | OS 30
#VALUE! | 15.02.03 |  | Linee elettriche di allacciamento delle stringhe all’inverter,
#VALUE! | 15.02.03.a | * | 2x6 mm² | m | 420 |  | 0 | A | OS 30
#VALUE! | 15.02.03.b | * | 2x10 mm² | m | 60 |  | 0 | A | OS 30
#VALUE! | 15.02.04 | * | Tubazioni flessibili | m | 480 |  | 0 | A | OS 30
#VALUE! | 15.02.05 | * | Cassetta di parallelo stringhe | cad | 6 |  | 0 | A | OS 30
#VALUE! | 15.02.06 | * | Armadio per quadro elettrico di campo, | cad | 6 |  | 0 | A | OS 30
#VALUE! | 15.02.07 |  | Interruttore di manovra sezionatore bipolare,
#VALUE! | 15.02.07.a | * | 40 A | cad | 12 |  | 0 | A | OS 30
#VALUE! | 15.02.07.b | * | 15 A | cad | 22 |  | 0 | A | OS 30
#VALUE! | 15.02.08 | * | Sistema di protezione contro le sovratensioni del sistema elettrico in corrente continua, | cad | 12 |  | 0 | A | OS 30
#VALUE! | 15.02.09 | * | Convertitore fotovoltaico modulare, marcato CE. | cad | 6 |  | 0 | A | OS 30
#VALUE! | 15.02.10 | * | Interruttore automatico | 1 | 6 |  | 0 | A | OS 30
#VALUE! | 15.02.11 | * | Armadio per quadro elettrico dell’impianto fotovoltaico dell' edificio 03 (QPV-03), | cad | 1 |  | 0 | A | OS 30
#VALUE! | 15.02.12 | * | Armadio per quadro elettrico dell’impianto fotovoltaico dell'edificio 05 (QPV-05), | cad | 1 |  | 0 | A | OS 30
#VALUE! | 15.02.13 | * | Armadio per quadro elettrico dell’impianto fotovoltaico dell'edificio 06 (QPV-06), | cad | 1 |  | 0 | A | OS 30
#VALUE! | 15.02.14 | * | Linee elettriche per sistema in corrente alternata | m | 60 |  | 0 | A | OS 30
#VALUE! | 15.02.15 | * | Tubazioni di protezione | m | 60 |  | 0 | A | OS 30
#VALUE! | 15.02.16 | * | Interruttore di manovra sezionatore quadripolare | cad | 2 |  | 0 | A | OS 30
#VALUE! | 15.02.17 |  | Interruttore automatico (DDG)
#VALUE! | 15.02.17.a | * | corrente nominale 40 A | cad | 1 |  | 0 | A | OS 30
#VALUE! | 15.02.17.b | * | corrente nominale 63 A | cad | 1 |  | 0 | A | OS 30
#VALUE! | 15.02.17.c | * | corrente nominale 100 A | cad | 1 |  | 0 | A | OS 30
#VALUE! | 15.02.18 |  | Linee elettriche principali dell’impianto fotovoltaico
#VALUE! | 15.02.18.a | * | 5x25 mm² | m | 200 |  | 0 | A | OS 30
#VALUE! | 15.02.18.b | * | 3x(1x70)+2x(1x35) mm² | m | 425 |  | 0 | A | OS 30
#VALUE! | 15.02.19 | * | Canaletta porta-cavi in acciaio zincato, | m | 20 |  | 0 | A | OS 30
#VALUE! | 15.02.20 | * | Sistema di controllo e supervisione dell'impianto fotovoltaico, | cad | 1 |  | 0 | A | OS 30
#VALUE! | 15.02.21 | * | Sistema di protezione di interfaccia (SPI) per impianto fotovoltaico, | cad | 1 |  | 0 | A | OS 30
#VALUE! | 15.02.22 | * | Dispositivo di interfaccia (DDI) | cad | 1 |  | 0 | A | OS 30
#VALUE! | 15.02.23 | * | Trasformatore di corrente (TA) | cad | 2 |  | 0 | A | OS 30
#VALUE! | 15.02.24 | * | Fusibili di protezione circuiti di misura, | cad | 6 |  | 0 | A | OS 30
#VALUE! | 15.02.25 |  | Linee elettriche per sistemi di protezione e comando
#VALUE! | 15.02.25.a | * | 2x2,5 mm² | m | 200 |  | 0 | A | OS 30
#VALUE! | 15.02.25.b | * | 3x2,5 mm² | m | 200 |  | 0 | A | OS 30
#VALUE! | 15.02.26 | * | Display LCD | cad | 1 |  | 0 | A | OS 30
#VALUE! | 15.02.27 | * | Linea bus in cavo schermato twisted pair certificato per protocollo Modbus 2x1,5 mm², | m | 1150 |  | 0 | A | OS 30
#VALUE! | 15.02.28 | * | Interfaccia di comunicazione di rete, | cad | 1 |  | 0 | A | OS 30
#VALUE! | 15.02.29 | * | Alimentatore in esecuzione modulare per fissaggio su guida DIN (4 moduli) | cad | 1 |  | 0 | A | OS 30
#VALUE! | 15.02.30 | * | Quadro elettrico generale dell'impianto fotovolatico (QGPV) | cad | 1 |  | 0 | A | OS 30
#VALUE! | 15.02.31 | * | Collaudo e messa in esercizio dell'intero impianto, | ac | 1 |  | 0 | A | OS 30
#VALUE! | 15.03 |  | QUADRI ELETTRICI DI B.T.
#VALUE! | 15.03.01 |  | Quadri In < 63 A
#VALUE! | 15.03.01.01 |  | Quadri elettrici per la distribuzione in bassa tensione con In<63 A, installazione incassata
#VALUE! | 15.03.01.01.b |  | unità modulari: 24 | cad | 12 |  | 0 | A | OS 30
#VALUE! | 15.03.01.02 |  | Quadri elettrici per la distribuzione in bassa tensione con In<63 A, installazione a parete
#VALUE! | 15.03.01.02.c |  | unità modulari: 36 | cad | 1 |  | 0 | A | OS 30
#VALUE! | 15.03.01.03 |  | Quadretto stagno in materiale plastico con In<63 A, installazione a parete
#VALUE! | 15.03.01.03.c |  | unità modulari: 36 | cad | 1 |  | 0 | A | OS 30
#VALUE! | 15.03.01.03.d |  | unità modulari: 54 | cad | 1 |  | 0 | A | OS 30
#VALUE! | 15.03.02 |  | Quadri In < 125 A
#VALUE! | 15.03.02.02 |  | Quadri elettrici per la distribuzione in bassa tensione con In<125 A, installazione a parete
#VALUE! | 15.03.02.02.a |  | unità modulari: 48 | cad | 6 |  | 0 | A | OS 30
#VALUE! | 15.03.02.02.b |  | unità modulari: 60 | cad | 1 |  | 0 | A | OS 30
#VALUE! | 15.03.02.02.c |  | unità modulari: 72 | cad | 4 |  | 0 | A | OS 30
#VALUE! | 15.03.02.02.d |  | unità modulari: 96 | cad | 4 |  | 0 | A | OS 30
#VALUE! | 15.03.02.03 |  | Quadro stagno in lamiera con In<125 A, installazione a parete
#VALUE! | 15.03.02.03.a |  | unità modulari: 96 | cad | 7 |  | 0 | A | OS 30
#VALUE! | 15.03.02.03.b |  | unità modulari: 120 | cad | 1 |  | 0 | A | OS 30
#VALUE! | 15.03.02.03.c |  | unità modulari: 144 | cad | 1 |  | 0 | A | OS 30
#VALUE! | 15.03.02.03.d |  | unità modulari: 192 | cad | 1 |  | 0 | A | OS 30
#VALUE! | 15.03.02.04 |  | Quadri elettrici per la distribuzione in bassa tensione con In<630 A, a pavimento completo di zoccolo
#VALUE! | 15.03.02.04.c |  | 2000x800x250mm | cad | 1 |  | 0 | A | OS 30
#VALUE! | 15.03.03 | * | Dispositivo per il sezionamento di emergenza dell'intero impianto elettrico dell'edificio 01, | cad | 1 |  | 0 | A | OS 30
#VALUE! | 15.03.04 | * | Dispositivo per il sezionamento di emergenza dell'intero impianto elettrico dell'edificio 02 (zona A), | cad | 1 |  | 0 | A | OS 30
#VALUE! | 15.03.05 | * | Dispositivo per il sezionamento di emergenza dell'intero impianto elettrico dell'edificio 02 (zona B), | cad | 1 |  | 0 | A | OS 30
#VALUE! | 15.03.06 | * | Dispositivo per il sezionamento di emergenza dell'intero impianto elettrico dell'edificio 02 (zona C), | cad | 1 |  | 0 | A | OS 30
#VALUE! | 15.03.07 | * | Dispositivo per il sezionamento di emergenza dell'intero impianto elettrico dell'edificio 03, | cad | 1 |  | 0 | A | OS 30
#VALUE! | 15.03.08 | * | Dispositivo per il sezionamento di emergenza dell'intero impianto elettrico dell'edificio 04, | cad | 2 |  | 0 | A | OS 30
#VALUE! | 15.03.09 | * | Dispositivo per il sezionamento di emergenza dell'intero impianto elettrico dell'edificio 05, | cad | 1 |  | 0 | A | OS 30
#VALUE! | 15.03.10 | * | Dispositivo per il sezionamento di emergenza dell'intero impianto elettrico dell'edificio 06, | cad | 1 |  | 0 | A | OS 30
#VALUE! | 15.03.11 | * | Dispositivo per il sezionamento di emergenza dell'intero impianto elettrico dell'edificio 07, | cad | 1 |  | 0 | A | OS 30
#VALUE! | 15.03.12 | * | Dispositivo per il sezionamento di emergenza dell'intero impianto elettrico dell'edificio 09, | cad | 1 |  | 0 | A | OS 30
#VALUE! | 15.04 |  | APPARECCHI ELETTRICI DI PROTEZIONE, COMANDO E SEGNALAZIONE
#VALUE! | 15.04.20 |  | Sezionatori
#VALUE! | 15.04.20.01 |  | Interruttore di manovra - sezionatore
#VALUE! | 15.04.20.01.a |  | corrente nominale 2x25 A | cad | 13 |  | 0 | A | OS 30
#VALUE! | 15.04.20.01.d |  | corrente nominale 4x25 A | cad | 12 |  | 0 | A | OS 30
#VALUE! | 15.04.20.01.e |  | corrente nominale 4x40 A | cad | 6 |  | 0 | A | OS 30
#VALUE! | 15.04.20.01.f |  | corrente nominale 4x63 A | cad | 6 |  | 0 | A | OS 30
#VALUE! | 15.04.20.02 |  | Sezionatore sottocarico con manopola bloccabile
#VALUE! | 15.04.20.02.c |  | corrente nominale 4x160 A | cad | 3 |  | 0 | A | OS 30
#VALUE! | 15.04.21 |  | Protezioni automatiche magnetotermiche modulari 6kA
#VALUE! | 15.04.21.02 |  | Interruttore magnetotermico 2 poli 6kA C
#VALUE! | 15.04.21.02.b |  | corrente nominale 2x10 A - 2 unità modulari | cad | 4 |  | 0 | A | OS 30
#VALUE! | 15.04.21.02.c |  | corrente nominale 2x16 A - 2 unità modulari | cad | 1 |  | 0 | A | OS 30
#VALUE! | 15.04.21.02.g |  | corrente nominale 2x40 A - 2 unità modulari | cad | 13 |  | 0 | A | OS 30
#VALUE! | 15.04.21.04 |  | Interruttore magnetotermico 4 poli 6 kA C
#VALUE! | 15.04.21.04.e |  | corrente nominale 4x25 A - 4 unità modulari | cad | 6 |  | 0 | A | OS 30
#VALUE! | 15.04.21.04.g |  | corrente nominale 4x40 A - 4 unità modulari | cad | 15 |  | 0 | A | OS 30
#VALUE! | 15.04.31 |  | Protezioni automatiche magnetotermiche differenziali modulari 6kA tipo A
#VALUE! | 15.04.31.02 |  | Interruttore magnetotermico-differenziale 2 poli 0,03A 6kA C
#VALUE! | 15.04.31.02.b |  | corrente nominale 2x10 A, Idn= 0,03A - 4 unità modulari | cad | 133 |  | 0 | A | OS 30
#VALUE! | 15.04.31.02.c |  | corrente nominale 2x16 A, Idn= 0,03A - 4 unità modulari | cad | 105 |  | 0 | A | OS 30
#VALUE! | 15.04.31.02.e |  | corrente nominale 2x25 A, Idn= 0,03A - 4 unità modulari | cad | 1 |  | 0 | A | OS 30
#VALUE! | 15.04.31.02.f |  | corrente nominale 2x32 A, Idn= 0,03A - 4 unità modulari | cad | 6 |  | 0 | A | OS 30
#VALUE! | 15.04.31.04 |  | Interruttore magnetotermico-differenziale 4 poli 0,03A 6kA C
#VALUE! | 15.04.31.04.c |  | corrente nominale 4x16 A, Idn=0,03A - 8 unità modulari | cad | 7 |  | 0 | A | OS 30
#VALUE! | 15.04.31.04.e |  | corrente nominale 4x25 A, Idn=0,03A - 8 unità modulari | cad | 8 |  | 0 | A | OS 30
#VALUE! | 15.04.31.04.f |  | corrente nominale 4x32 A, Idn=0,03A - 8 unità modulari | cad | 12 |  | 0 | A | OS 30
#VALUE! | 15.04.31.04.g |  | corrente nominale 4x40 A, Idn=0,03A - 8 unità modulari | cad | 4 |  | 0 | A | OS 30
#VALUE! | 15.04.31.04.h |  | corrente nominale 4x50 A, Idn=0,03A - 8 unità modulari | cad | 3 |  | 0 | A | OS 30
#VALUE! | 15.04.31.12 |  | Interruttore magnetotermico-differenziale 2 poli 0,3A 6kA C
#VALUE! | 15.04.31.12.e |  | corrente nominale 2x25 A, Idn=0,3A - 4 unità modulari | cad | 1 |  | 0 | A | OS 30
#VALUE! | 15.04.31.14 |  | Interruttore magnetotermico-differenziale 4 poli 0,3A 6kA C
#VALUE! | 15.04.31.14.e |  | corrente nominale 4x25 A , Idn=0,3A - 8 unità modulari | cad | 2 |  | 0 | A | OS 30
#VALUE! | 15.04.41 |  | Protezioni differenziali modulari tipo A
#VALUE! | 15.04.41.02 |  | Interruttore differenziale 2 poli 0,03A - A
#VALUE! | 15.04.41.02.a | * | corrente nominale 2x10A, Idn 0,03A - 2 unità modulari | cad | 2 |  | 0 | A | OS 30
#VALUE! | 15.04.58 |  | Interruttori sezionatori scatolati
#VALUE! | 15.04.58.01 |  | Interrutore sezionatore 4 poli
#VALUE! | 15.04.58.01.d |  | corrente nominale 630 A | cad | 1 |  | 0 | A | OS 30
#VALUE! | 15.04.59 | * | Interruttore di manovra sezionatore quadripolare componibile scatolato, | cad | 1 |  | 0 | A | OS 30
#VALUE! | 15.04.61 |  | Fusibili
#VALUE! | 15.04.61.01 |  | Interrutore sezionatore 4 poli
#VALUE! | 15.04.61.01.a |  | Base portafusibili a due poli fino a 25 A | cad | 1 |  | 0 | A | OS 30
#VALUE! | 15.04.71 |  | Apparecchiature di comando
#VALUE! | 15.04.71.01 |  | Apparecchiature per il comando delle circuitazioni e la segnalazione dei servizio
#VALUE! | 15.04.71.01.k |  | spia luminosa con lampada al neon o led | cad | 1 |  | 0 | A | OS 30
#VALUE! | 15.04.71.11 |  | Apparecchiature per l'inserimento o il disinserimento di circuitazioni
#VALUE! | 15.04.71.11.b |  | relè passo-passo bipolare 16 A | cad | 118 |  | 0 | A | OS 30
#VALUE! | 15.04.71.11.e |  | orologio programmatore giornaliero/settimanale | cad | 10 |  | 0 | A | OS 30
#VALUE! | 15.04.81 |  | Limitatore di sovratensione / scaricatore di corrente da parafulmine
#VALUE! | 15.04.81.03 |  | limitatore tipo 1 quadripolare TT | cad | 10 |  | 0 | A | OS 30
#VALUE! | 15.04.81.12 |  | limitatore tipo 2 bipolare TN | cad | 13 |  | 0 | A | OS 30
#VALUE! | 15.04.81.13 |  | limitatore tipo 2 quadripolare TN | cad | 18 |  | 0 | A | OS 30
#VALUE! | 15.04.91 |  | Accessori
#VALUE! | 15.04.91.01 |  | bobina di sgancio a lancio di corrente | cad | 11 |  | 0 | A | OS 30
#VALUE! | 15.04.93 |  | Dispositivi
#VALUE! | 15.04.93.01 | * | Dispositivo di chiamata a tirante, | cad | 2 |  | 0 | A | OS 30
#VALUE! | 15.04.93.02 | * | Apparecchio di segnalazione ottica e acustica, | cad | 2 |  | 0 | A | OS 30
#VALUE! | 15.05 |  | CAVIDOTTI E CASSETTE DI INSTALLAZIONE
#VALUE! | 15.05.01 |  | Tubazioni flessibili in PVC
#VALUE! | 15.05.01.01 |  | Tubazioni flessibili in PVC:
#VALUE! | 15.05.01.01.a |  | D=25 mm | m | 330 |  | 0 | A | OS 30
#VALUE! | 15.05.01.01.b |  | D=32 mm | m | 300 |  | 0 | A | OS 30
#VALUE! | 15.05.02 |  | Tubazioni rigide in PVC
#VALUE! | 15.05.02.01 |  | Tubazioni rigide in PVC, 750N:
#VALUE! | 15.05.02.01.a |  | D=25 mm - 750 N | m | 400 |  | 0 | A | OS 30
#VALUE! | 15.05.02.01.b |  | D=32 mm - 750 N | m | 400 |  | 0 | A | OS 30
#VALUE! | 15.05.03 |  | Tubazioni in polietilene
#VALUE! | 15.05.03.01 |  | Tubazioni in polietilene
#VALUE! | 15.05.03.01.f |  | D=110 mm | m | 460 |  | 0 | A | OS 30
#VALUE! | 15.05.05 |  | Tubazioni in metallo
#VALUE! | 15.05.05.01 |  | Tubi metallici
#VALUE! | 15.05.05.01.a |  | D=25 mm | m | 25 |  | 0 | A | OS 30
#VALUE! | 15.05.08 |  | Cassette di derivazione
#VALUE! | 15.05.08.01 |  | Cassette di derivazione in PVC a parete
#VALUE! | 15.05.08.01.a |  | Cassetta di derivazione in PVC antiurto, autoestinguente IP55; dimensioni (lxhxp) 240x190x90 mm | cad | 8 |  | 0 | A | OS 30
#VALUE! | 15.05.11 |  | Canali metallici
#VALUE! | 15.05.11.01 |  | Canali in lamiera zincata
#VALUE! | 15.05.11.01.d |  | Canale rettilineo 200x50/75 mm | m | 570 |  | 0 | A | OS 30
#VALUE! | 15.05.11.01.e |  | Canale rettilineo 300x50/75 mm | m | 330 |  | 0 | A | OS 30
#VALUE! | 15.05.11.04 |  | Canali di distribuzione: separatore
#VALUE! | 15.05.11.04.a |  | altezza 50/75/100 mm | m | 950 |  | 0 | A | OS 30
#VALUE! | 15.06 |  | LINEE ELETTRICHE DI POTENZA
#VALUE! | 15.06.03 |  | Linee in cavo FG16OR16 0,6/1KV
#VALUE! | 15.06.03.01 |  | Linee unipolari con cavi flessibili in rame
#VALUE! | 15.06.03.01.g |  | FG16OR16 0,6/1KV 1x25 mm2 | m | 450 |  | 0 | A | OS 30
#VALUE! | 15.06.03.01.h |  | FG16OR16 0,6/1KV 1x35 mm2 | m | 260 |  | 0 | A | OS 30
#VALUE! | 15.06.03.01.i |  | FG16OR16 0,6/1KV 1x50 mm2 | m | 1145 |  | 0 | A | OS 30
#VALUE! | 15.06.03.01.j |  | FG16OR16 0,6/1KV 1x70 mm2 | m | 390 |  | 0 | A | OS 30
#VALUE! | 15.06.03.01.k |  | FG16OR16 0,6/1KV 1x95 mm2 | m | 705 |  | 0 | A | OS 30
#VALUE! | 15.06.03.01.m |  | FG16OR16 0,6/1KV 1x150 mm2 | m | 1000 |  | 0 | A | OS 30
#VALUE! | 15.06.03.05 |  | Linee pentapolari con cavi flessibili in rame
#VALUE! | 15.06.03.05.d |  | FG16OR16 0,6/1KV 5x6 mm2 | m | 270 |  | 0 | A | OS 30
#VALUE! | 15.06.03.05.f |  | FG16OR16 0,6/1KV 5x16 mm2 | m | 100 |  | 0 | A | OS 30
#VALUE! | 15.06.03.05.g |  | FG16OR16 0,6/1KV 5x25 mm2 | m | 715 |  | 0 | A | OS 30
#VALUE! | 15.06.04 |  | Linee in cavo FG16OM16 0,6/1KV
#VALUE! | 15.06.04.03 |  | Linee tripolari con cavi flessibili in rame
#VALUE! | 15.06.04.03.a |  | FG16OM16 0,6/1KV 3x1,5 mm2 | m | 1000 |  | 0 | A | OS 30
#VALUE! | 15.06.04.03.b |  | FG16OM16 0,6/1KV 3x2,5 mm2 | m | 1026 |  | 0 | A | OS 30
#VALUE! | 15.06.04.03.c |  | FG16OM16 0,6/1KV 3x4 mm2 | m | 1100 |  | 0 | A | OS 30
#VALUE! | 15.06.04.03.d |  | FG16OM16 0,6/1KV 3x6 mm2 | m | 415 |  | 0 | A | OS 30
#VALUE! | 15.06.04.05 |  | Linee pentapolari con cavi flessibili in rame
#VALUE! | 15.06.04.05.b |  | FG16OM16 0,6/1KV 5x2,5 mm2 | m | 200 |  | 0 | A | OS 30
#VALUE! | 15.06.04.05.c |  | FG16OM16 0,6/1KV 5x4 mm2 | m | 310 |  | 0 | A | OS 30
#VALUE! | 15.06.04.05.d |  | FG16OM16 0,6/1KV 5x6 mm2 | m | 1309 |  | 0 | A | OS 30
#VALUE! | 15.06.04.05.e |  | FG16OM16 0,6/1KV 5x10 mm2 | m | 140 |  | 0 | A | OS 30
#VALUE! | 15.07 |  | PRESE A SPINA PER CIRCUITI F.M.
#VALUE! | 15.07.03 |  | Attacchi per impianti forza motrice
#VALUE! | 15.07.03.32 |  | Punto presa per presa bipolare 16 A
#VALUE! | 15.07.03.32.c |  | Punto presa per presa 2x16A+T, sotto intonaco con cavo, IP40 o IP44, lunghezza fino a 10 metri | cad | 1000 |  | 0 | A | OS 30
#VALUE! | 15.07.03.34 |  | Sovrapprezzo per punto presa per presa bipolare 16A sotto intonaco
#VALUE! | 15.07.03.34.a |  | Sovrapprezzo per punto presa per presa 2x16A+T, sotto intonaco con cavo, per lunghezza da 20m a 40m, IP40 o IP44 | cad | 12 |  | 0 | A | OS 30
#VALUE! | 15.07.03.37 |  | Linea di alimentazione per presa bipolare 16A sotto intonaco con sistema di posa
#VALUE! | 15.07.03.37.a |  | Linea di alimentazione per presa 2x16A+T con sistema di posa, sotto intonaco con cavo, IP40 o IP44 - lunghezza fino a 20 metri | cad | 54 |  | 0 | A | OS 30
#VALUE! | 15.07.03.41 |  | Presa 16A Schuko o multipla 10/16A sotto intonaco
#VALUE! | 15.07.03.41.a |  | Presa 16A | cad | 1000 |  | 0 | A | OS 30
#VALUE! | 15.07.03.47 |  | Punto presa per presa bipolare 16 A
#VALUE! | 15.07.03.47.c |  | Punto presa per presa 2x16A+T, a vista con cavo, IP44, lunghezza fino a 10 metri | cad | 524 |  | 0 | A | OS 30
#VALUE! | 15.07.03.47.g |  | Punto presa per presa 2x16A+T, a vista con cavo, IP65, lunghezza fino a 10 metri | cad | 12 |  | 0 | A | OS 30
#VALUE! | 15.07.03.49 |  | Sovrapprezzo per punto presa per presa bipolare 16 A con esecuzione a vista
#VALUE! | 15.07.03.49.a |  | Sovrapprezzo per punto presa per presa 2x16A+T, a vista con cavo, da 20m a 40m - IP 40 o IP44 | cad | 17 |  | 0 | A | OS 30
#VALUE! | 15.07.03.52 |  | Linea di alimentazione per presa bipolare 16 A con esecuzione a vista con sistema di posa
#VALUE! | 15.07.03.52.a |  | Linea di alimentazione con sistema di posa, con esecuzione a vista con cavo, IP40 o IP44 - lunghezza fino a 20 metri | cad | 35 |  | 0 | A | OS 30
#VALUE! | 15.07.03.52.b |  | Linea di alimentazione con sistema di posa, con esecuzione a vista con cavo, IP40 o IP44 - lunghezza fino a 30 metri | cad | 6 |  | 0 | A | OS 30
#VALUE! | 15.07.03.52.c |  | Linea di alimentazione con sistema di posa, con esecuzione a vista con cavo, IP40 o IP44 - lunghezza fino a 40 metri | cad | 9 |  | 0 | A | OS 30
#VALUE! | 15.07.03.52.d |  | Linea di alimentazione con sistema di posa, con esecuzione a vista con cavo, IP65 - lunghezza fino a 20 metri | cad | 9 |  | 0 | A | OS 30
#VALUE! | 15.07.03.58 |  | Presa 16A Schuko o 10/16A con esecuzione a vista
#VALUE! | 15.07.03.58.a |  | Presa 16A | cad | 536 |  | 0 | A | OS 30
#VALUE! | 15.07.03.58.f |  | Presa CEE 1P-N-T 16A | cad | 24 |  | 0 | A | OS 30
#VALUE! | 15.07.03.62.b |  | Punto presa per 1 presa CEE 4x16A+T, sotto intonaco con cavo, IP44, lunghezza fino a 20 metri | cad | 31 |  | 0 | A | OS 30
#VALUE! | 15.07.04 |  | Quadretti prese
#VALUE! | 15.07.04.11 |  | Assemblaggio, installazione e collegamento di quadretto prese, in vista
#VALUE! | 15.07.04.11.b |  | quadretto prese in vista, IP44 | cad | 22 |  | 0 | A | OS 30
#VALUE! | 15.07.05 | * | Gruppo prese a spina sospeso | 1 | 2 |  | 0 | A | OS 30
#VALUE! | 15.08 |  | IMPIANTO DI ILLUMINAZIONE
#VALUE! | 15.08.02 |  | Punto per illuminazione
#VALUE! | 15.08.02.02 |  | Punto luce per parete/soffitto/illuminazione a pavimento, eseguito sotto intonaco
#VALUE! | 15.08.02.02.b |  | Punto luce per parete/soffitto/illuminazione a pavimento, eseguito sotto intonaco con cavo, IP40 o IP44 - lunghezza fino a 10 metri | cad | 551 |  | 0 | A | OS 30
#VALUE! | 15.08.02.04 |  | Punto luce per parete/soffitto/illuminazione a pavimento, eseguito a vista
#VALUE! | 15.08.02.04.b |  | Punto luce Dali per parete/soffitto/illuminazione a pavimento, eseguito a vista con cavo IP40 o IP44 - lunghezza fino a 10 metri | cad | 556 |  | 0 | A | OS 30
#VALUE! | 15.08.02.12 |  | Linea di alimentazione per punto luce sotto intonaco, con sistema di posa
#VALUE! | 15.08.02.12.b |  | Linea di alimentazione per punto luce con sistema di posa, sotto intonaco con cavo, IP40 o IP44 - lunghezza fino a 30 metri | cad | 54 |  | 0 | A | OS 30
#VALUE! | 15.08.02.16 |  | Linea di alimentazione per punto luce in esecuzione a vista, con sistema di posa
#VALUE! | 15.08.02.16.a |  | Linea di alimentazione per punto luce con sistema di posa, in esecuzione a vista con cavo, IP40 o IP44 - lunghezza fino a 20 metri | cad | 28 |  | 0 | A | OS 30
#VALUE! | 15.08.02.16.b |  | Linea di alimentazione per punto luce con sistema di posa, in esecuzione a vista con cavo, IP40 o IP44 - lunghezza fino a 30 metri | cad | 18 |  | 0 | A | OS 30
#VALUE! | 15.08.02.16.c |  | Linea di alimentazione per punto luce con sistema di posa, in esecuzione a vista con cavo, IP40 o IP44 - lunghezza fino a 40 metri | cad | 13 |  | 0 | A | OS 30
#VALUE! | 15.08.02.16.d |  | Linea di alimentazione per punto luce con sistema di posa, in esecuzione a vista con cavo, IP65 - lunghezza fino a 20 metri | cad | 8 |  | 0 | A | OS 30
#VALUE! | 15.08.02.21 |  | Punto per dispositivo di comando sotto intonaco
#VALUE! | 15.08.02.21.c |  | Punto interruttore sotto intonaco con cavo, lunghezza fino a 10 metri | cad | 136 |  | 0 | A | OS 30
#VALUE! | 15.08.02.21.g |  | Punto deviatore sotto intonaco con cavo, lunghezza fino a 10 metri | cad | 162 |  | 0 | A | OS 30
#VALUE! | 15.08.02.21.o |  | Punto pulsante basculante sotto intonaco con cavo, lunghezza fino a 10 metri | cad | 57 |  | 0 | A | OS 30
#VALUE! | 15.08.02.21.s |  | Punto rilevatore di movimento / di presenze / dimmer sotto intonaco con cavo, lunghezza fino a 10 metri | cad | 75 |  | 0 | A | OS 30
#VALUE! | 15.08.02.24 |  | Punto per dispositivo di comando in esecuzione a vista
#VALUE! | 15.08.02.24.c |  | Punto interruttore in esecuzione a vista con cavo, lunghezza fino a 10 metri | cad | 136 |  | 0 | A | OS 30
#VALUE! | 15.08.02.24.g |  | Punto deviatore in esecuzione a vista con cavo, lunghezza fino a 10 metri | cad | 79 |  | 0 | A | OS 30
#VALUE! | 15.08.02.24.o |  | Punto pulsante basculante in esecuzione a vista con cavo, lunghezza fino a 10 metri | cad | 47 |  | 0 | A | OS 30
#VALUE! | 15.08.02.24.s |  | Punto rilevatore di movimento / di presenze / dimmer in esecuzione a vista con cavo, lunghezza fino a 10 metri | cad | 153 |  | 0 | A | OS 30
#VALUE! | 15.08.02.27 |  | Dispositivo di comando sotto intonaco
#VALUE! | 15.08.02.27.a |  | Interruttore fascia di prezzo media sotto intonaco | cad | 136 |  | 0 | A | OS 30
#VALUE! | 15.08.02.27.b |  | Deviatore fascia di prezzo media sotto intonaco | cad | 162 |  | 0 | A | OS 30
#VALUE! | 15.08.02.27.d |  | Pulsante basculante fascia di prezzo media sotto intonaco | cad | 57 |  | 0 | A | OS 30
#VALUE! | 15.08.02.27.e |  | Rilevatore di movimento 180° fascia di prezzo media sotto intonaco | cad | 75 |  | 0 | A | OS 30
#VALUE! | 15.08.02.31 |  | Dispositivo di comando in esecuzione a vista
#VALUE! | 15.08.02.31.a |  | Interruttore fascia di prezzo media in esecuzione a vista | cad | 136 |  | 0 | A | OS 30
#VALUE! | 15.08.02.31.b |  | Deviatore fascia di prezzo media in esecuzione a vista | cad | 21 |  | 0 | A | OS 30
#VALUE! | 15.08.02.31.d |  | Pulsante basculante fascia di prezzo media in esecuzione a vista | cad | 47 |  | 0 | A | OS 30
#VALUE! | 15.08.02.31.e |  | Rilevatore di movimento 180° fascia di prezzo media in esecuzione a vista | cad | 153 |  | 0 | A | OS 30
#VALUE! | 15.08.12 |  | Attacchi per impianti di illuminazione d'emergenza e di sicurezza
#VALUE! | 15.08.12.02 |  | Punto luce per illuminazione d’emergenza autonoma sotto intonaco
#VALUE! | 15.08.12.02.e |  | Punto luce per illuminazione d’emergenza con controllo, sotto intonaco con cavo, IP40 o IP44 - lunghezza fino a 10 metri | cad | 215 |  | 0 | A | OS 30
#VALUE! | 15.08.12.04 |  | Punto luce per illuminazione d’emergenza autonoma in esecuzione a vista
#VALUE! | 15.08.12.04.h |  | Punto luce per illuminazione d’emergenza con controllo, a vista con cavo, IP40 o IP44 - lunghezza fino a 10 metri | cad | 346 |  | 0 | A | OS 30
#VALUE! | 15.08.12.11 |  | Linea di alimentazione per punto luce per illuminazione d’emergenza autonoma sotto intonaco con sistema di posa
#VALUE! | 15.08.12.11.e |  | Linea di alimentazione per punto luce per illuminazione d’emergenza con controllo con sistema di posa, sotto intonaco con cavo, IP40 o IP44- lunghezza fino a 30 metri | cad | 21 |  | 0 | A | OS 30
#VALUE! | 15.08.12.15 |  | Linea di alimentazione per punto luce per illuminazione d’emergenza autonoma in esecuzione a vista con sistema di posa
#VALUE! | 15.08.12.15.e |  | Linea di alimentazione per punto luce per illuminazione d’emergenza con controllo con sistema di posa, in esecuzione a vista con cavo, IP65- lunghezza fino a 30 metri | cad | 38 |  | 0 | A | OS 30
#VALUE! | 15.08.13 | * | Punto luce comandato da interruttore crepuscolare, | cad | 46 |  | 0 | A | OS 30
#VALUE! | 15.08.14 | * | Interruttore crepuscolare, | cad | 9 |  | 0 | A | OS 30
#VALUE! | 15.08.15 | * | Corpo illuminante a soffitto T1 | cad | 175 |  | 0 | A | OS 30
#VALUE! | 15.08.16 | * | Sovrapprezzo alla voce precente per esecuzione a sospensione | cad | 46 |  | 0 | A | OS 30
#VALUE! | 15.08.17 | * | Corpo illuminante a soffitto T2 | cad | 224 |  | 0 | A | OS 30
#VALUE! | 15.08.18 | * | Corpo illuminante a soffitto T3 | cad | 258 |  | 0 | A | OS 30
#VALUE! | 15.08.19 | * | Corpo illuminante a parete T4 | cad | 188 |  | 0 | A | OS 30
#VALUE! | 15.08.20 | * | Corpo illuminante a soffitto T5 | cad | 53 |  | 0 | A | OS 30
#VALUE! | 15.08.21 | * | Corpo illuminante a soffitto T6 | cad | 95 |  | 0 | A | OS 30
#VALUE! | 15.08.22 | * | Corpo illuminante a parete T7 | cad | 69 |  | 0 | A | OS 30
#VALUE! | 15.08.23 | * | Corpo illuminante a parete T8 | cad | 18 |  | 0 | A | OS 30
#VALUE! | 15.08.24 | * | Corpo illuminante ad incasso nel controsoffitto T9 | cad | 47 |  | 0 | A | OS 30
#VALUE! | 15.08.25 | * | Corpo illuminante a soffitto T10 | cad | 6 |  | 0 | A | OS 30
#VALUE! | 15.08.26 | * | Corpo illuminante a soffitto T11 | cad | 81 |  | 0 | A | OS 30
#VALUE! | 15.08.27 | * | Corpo illuminante per illuminazione di emergenza a soffitto o parete N1/N2 | cad | 306 |  | 0 | A | OS 30
#VALUE! | 15.08.28 | * | Corpo illuminante per illuminazione di emergenza soffitto o parete N1.a/N2.a IP65 | cad | 6 |  | 0 | A | OS 30
#VALUE! | 15.08.29 | * | Corpo illuminante per illuminazione di emergenza soffitto o parete N3/N4 | cad | 239 |  | 0 | A | OS 30
#VALUE! | 15.08.30 | * | Centrale per il controllo dell'impianto di illuminazione di sicurezza. | cad | 10 |  | 0 | A | OS 30
#VALUE! | 15.08.31 | * | Modulo di espansione per la centrale per il controllo dell'impianto di illuminazione di sicurezza, | cad | 1 |  | 0 | A | OS 30
#VALUE! | 15.08.32 | * | Smontaggio e rimontaggio lampade esistenti | cad | 28 |  | 0 | A | OS 30
#VALUE! | 15.09 |  | IMPIANTO DI MESSA A TERRA E DI PROTEZIONE CONTRO LE SCARICHE ATMOSFERICHE
#VALUE! | 15.09.01 | * | Calate | m | 1160 |  | 0 | A | OS 30
#VALUE! | 15.09.02 | * | Corda in acciaio zincato a caldo | m | 1825 |  | 0 | A | OS 30
#VALUE! | 15.09.03 | * | Dispersore di terra | m | 1755 |  | 0 | A | OS 30
#VALUE! | 15.09.04 | * | Conduttore di terra | m | 110 |  | 0 | A | OS 30
#VALUE! | 15.09.05 | * | Collettore di terra | cad | 9 |  | 0 | A | OS 30
#VALUE! | 15.09.06 |  | Collegamento equipotenz. all'interno di locale ad uso medico
#VALUE! | 15.09.06.a |  | fino a 20 collegamenti di sezione fino a 6 mm2 | cad | 2 |  | 0 | A | OS 30
#VALUE! | 15.09.07 |  | Dispersore in profilato d'acciaio zincato con sezione a croce,
#VALUE! | 15.09.07.a |  | lungh. 1500mm | cad | 10 |  | 0 | A | OS 30
#VALUE! | 15.10 |  | IMPIANTO DI TRASMISSIONE DATI A CABLAGGIO STRUTTURATO
#VALUE! | 15.10.04 |  | Collaudo impianto telefono-dati e certificazione punti dati
#VALUE! | 15.10.04.01 |  | Certificazione del sistema di cablaggio strutturato | cad | 194 |  | 0 | A | OS 30
#VALUE! | 15.10.05 |  | Trasmissione dati con fibra ottica
#VALUE! | 15.10.05.01 |  | Sistema di cablaggio e di permutazione
#VALUE! | 15.10.05.01.b |  | tecnica ST con 12 bussole | cad | 7 |  | 0 | A | OS 30
#VALUE! | 15.10.05.02 |  | Fornitura e posa in opera di linea dorsale di edificio
#VALUE! | 15.10.05.02.k |  | cavo in fibra multimodale 50/125, 12 fibre, OM3 | m | 1760 |  | 0 | A | OS 30
#VALUE! | 15.10.05.05 |  | Certificazione -verifica di qualità e di ricerca di malfunzioni | cad | 7 |  | 0 | A | OS 30
#VALUE! | 15.10.10 |  | Armadio rack e accessori
#VALUE! | 15.10.10.01 |  | Armadio rack 19" (da 6 a 21 unità)
#VALUE! | 15.10.10.01.i | * | Armadio rack a parete 16 unità (hxlxp) (890x600x450) | cad | 7 |  | 0 | A | OS 30
#VALUE! | 15.10.10.03 |  | Presa telefono/dati
#VALUE! | 15.10.10.03.c |  | Presa dati RJ45 cat. 6 F/UTP/ 250MHz per pannello di permutazione | cad | 214 |  | 0 | A | OS 30
#VALUE! | 15.10.10.04 |  | Pannello di permutazione vuoto
#VALUE! | 15.10.10.04.b |  | Pannello di permutazione senza presa telefonica/dati per max. 24 collegamenti | cad | 4 |  | 0 | A | OS 30
#VALUE! | 15.10.10.04.d |  | Pannello di permutazione senza presa telefonica/dati per max. 48 collegamenti | cad | 4 |  | 0 | A | OS 30
#VALUE! | 15.10.10.07 |  | Ripiano estraibile per rack 19"
#VALUE! | 15.10.10.07.a |  | Ripiano estraibile profondità 60cm | cad | 7 |  | 0 | A | OS 30
#VALUE! | 15.10.10.09 |  | Passacavi orizzontale per rack 19"
#VALUE! | 15.10.10.09.b |  | Passacavi 2HE | cad | 7 |  | 0 | A | OS 30
#VALUE! | 15.10.10.10 |  | Passacavi verticale per rack 19"
#VALUE! | 15.10.10.10.b |  | Passacavi fino all'altezza di 150cm | cad | 7 |  | 0 | A | OS 30
#VALUE! | 15.10.10.12 |  | Listello prese per rack 19"
#VALUE! | 15.10.10.12.b |  | Listello prese con 8 prese Schuko e interruttore | cad | 7 |  | 0 | A | OS 30
#VALUE! | 15.10.10.13 |  | Unità ventilatore per rack 19"
#VALUE! | 15.10.10.13.a |  | Unità ventilatore con 1 ventilatore | cad | 7 |  | 0 | A | OS 30
#VALUE! | 15.10.13 |  | Attacchi dati
#VALUE! | 15.10.13.01 |  | Attacco dati sotto intonaco con sistema di posa
#VALUE! | 15.10.13.01.h |  | Attacco dati RJ45 UP, lunghezza da 0 a 60m cat. 6 F/UTP/ 250MHz | cad | 122 |  | 0 | A | OS 30
#VALUE! | 15.10.13.02 |  | Attacco dati in esecuzione a vista con sistema di posa
#VALUE! | 15.10.13.02.g |  | Attacco dati RJ45 a vista, lunghezza da 0 a 40m cat. 6 F/UTP/ 250MHz | cad | 50 |  | 0 | A | OS 30
#VALUE! | 15.10.13.02.j |  | Attacco dati RJ45 a vista, lunghezza da 0 a 90m cat. 6 F/UTP/ 250MHz | cad | 42 |  | 0 | A | OS 30
#VALUE! | 15.10.14 |  | Prese dati
#VALUE! | 15.10.14.01 |  | Presa dati sotto intonaco fascia di prezzo media
#VALUE! | 15.10.14.01.b |  | Presa dati RJ45 cat. 6 F/UTP/ 250MHz | cad | 122 |  | 0 | A | OS 30
#VALUE! | 15.10.14.03 |  | Presa dati in esecuzione a vista
#VALUE! | 15.10.14.03.e |  | Presa dati RJ45 cat. 6 F/UTP/ 250MHz IP44 | cad | 92 |  | 0 | A | OS 30
#VALUE! | 15.10.15 |  | Presa telefono in esecuzione a vista
#VALUE! | 15.10.15.c |  | Presa telefono RJ11 cat. 3 IP65 | cad | 1 |  | 0 | A | OS 30
#VALUE! | 15.10.16 |  | Cavo telefonico schermato
#VALUE! | 15.10.16.a |  | TR/HR 1CP+T | m | 380 |  | 0 | A | OS 30
#VALUE! | 15.10.17 | * | Armadio per telefono (QT) per la riservetta munizioni, | forfait | 1 |  | 0 | A | OS 30
#VALUE! | 15.11 |  | IMPIANTO DI RILEVAZIONE INCENDI
#VALUE! | 15.11.01 |  | Centrale rivelazione incendio
#VALUE! | 15.11.01.01 |  | Centrale rivelazione incendi fino a 2 loop
#VALUE! | 15.11.01.01.a |  | autonomia 24 h | cad | 5 |  | 0 | A | OS 30
#VALUE! | 15.11.01.02 |  | Centrale rivelazione incendi fino a 4 loop
#VALUE! | 15.11.01.02.a |  | autonomia 24 h | cad | 3 |  | 0 | A | OS 30
#VALUE! | 15.11.01.03 |  | Centrale rivelazione incendi fino a 8 loop
#VALUE! | 15.11.01.03.a |  | autonomia 24 h | cad | 1 |  | 0 | A | OS 30
#VALUE! | 15.11.02 |  | Rivelatori per impianto a loop
#VALUE! | 15.11.02.01 |  | Rivelatore ottico puntiforme di fumo
#VALUE! | 15.11.02.01.a |  | Completo di zoccolo con isolatore | cad | 628 |  | 0 | A | OS 30
#VALUE! | 15.11.02.03 |  | Rivelatore di calore puntiforme differenziale
#VALUE! | 15.11.02.03.a |  | Completo di zoccolo con isolatore | cad | 6 |  | 0 | A | OS 30
#VALUE! | 15.11.03 |  | Pulsanti manuali
#VALUE! | 15.11.03.01 |  | Pulsante manuale
#VALUE! | 15.11.03.01.a |  | con isolatore di cortocircuito | cad | 51 |  | 0 | A | OS 30
#VALUE! | 15.11.04 |  | Accessori
#VALUE! | 15.11.04.01 |  | Ripetitore ottico
#VALUE! | 15.11.04.01.a |  | Per collegamento al rivelatore | cad | 35 |  | 0 | A | OS 30
#VALUE! | 15.11.04.11 |  | Pannello remoto
#VALUE! | 15.11.04.11.a |  | Pannello remoto | cad | 9 |  | 0 | A | OS 30
#VALUE! | 15.11.04.21 |  | Scheda espansione loop
#VALUE! | 15.11.04.21.a |  | Scheda espansione 2 Loop | cad | 1 |  | 0 | A | OS 30
#VALUE! | 15.11.04.21.b |  | Scheda espansione 1 Loop | cad | 4 |  | 0 | A | OS 30
#VALUE! | 15.11.05 |  | Dispositivi di segnalazione allarme incendio
#VALUE! | 15.11.05.01 |  | Sirena allarme incendio
#VALUE! | 15.11.05.01.c |  | Sirena con lampeggiante con isolatore | cad | 67 |  | 0 | A | OS 30
#VALUE! | 15.11.05.02 |  | Sirena esterna allarme incendio
#VALUE! | 15.11.05.02.a |  | Sirena esterna | cad | 7 |  | 0 | A | OS 30
#VALUE! | 15.11.05.03 |  | Combinatore telefonico
#VALUE! | 15.11.05.03.a |  | Combinatore telefonico | cad | 9 |  | 0 | A | OS 30
#VALUE! | 15.11.11 |  | Attacchi
#VALUE! | 15.11.11.01 |  | Attacco per apparecchiatura collegata al Loop, dalla centrale
#VALUE! | 15.11.11.01.a |  | Lunghezza fino a 45m | cad | 30 |  | 0 | A | OS 30
#VALUE! | 15.11.11.01.b |  | Lunghezza fino a 90m | cad | 3 |  | 0 | A | OS 30
#VALUE! | 15.11.11.02 |  | Attacco per apparecchiatura collegata al Loop, da apparecchio precedente
#VALUE! | 15.11.11.02.a |  | Lunghezza fino a 15m | cad | 673 |  | 0 | A | OS 30
#VALUE! | 15.11.11.02.b |  | Lunghezza fino a 30m | cad | 2 |  | 0 | A | OS 30
#VALUE! | 15.11.11.03 |  | Attacco per ripetitore ottico collegato al rivelatore
#VALUE! | 15.11.11.03.a |  | Lunghezza fino a 15m | cad | 41 |  | 0 | A | OS 30
#VALUE! | 15.11.11.04 |  | Attacco per dispositivo di segnalazione allarme incendio, dalla centrale
#VALUE! | 15.11.11.04.a |  | Lunghezza fino a 45m | cad | 17 |  | 0 | A | OS 30
#VALUE! | 15.11.11.04.b |  | Lunghezza fino a 90m | cad | 3 |  | 0 | A | OS 30
#VALUE! | 15.11.11.05 |  | Attacco per dispositivo di segnalazione allarme incendio, da apparecchio precedente
#VALUE! | 15.11.11.05.a |  | Lunghezza fino a 15m | cad | 38 |  | 0 | A | OS 30
#VALUE! | 15.11.11.05.b |  | Lunghezza fino a 30m | cad | 1 |  | 0 | A | OS 30
#VALUE! | 15.11.12 | * | Centrale di comando evacuatori di fumo | cad | 8 |  | 0 | A | OS 30
#VALUE! | 15.11.13 | * | Sensore meteorologico | cad | 5 |  | 0 | A | OS 30
#VALUE! | 15.11.14 | * | Barriera tagliafiamma | cad | 850 |  | 0 | A | OS 30
#VALUE! | 15.12 |  | IMPIANTO ANTINTRUSIONE
#VALUE! | 15.12.01 | * | Centrale di allarme antintrusione, | cad | 1 |  | 0 | A | OS 30
#VALUE! | 15.12.02 | * | Terminale di controllo | cad | 1 |  | 0 | A | OS 30
#VALUE! | 15.12.04 | * | Dispositivo a transponder | cad | 2 |  | 0 | A | OS 30
#VALUE! | 15.12.05 | * | Sensore di presenza a doppia tecnologia | cad | 4 |  | 0 | A | OS 30
#VALUE! | 15.12.06 | * | Contatto REED. | cad | 2 |  | 0 | A | OS 30
#VALUE! | 15.12.07 | * | Sirena esterna | cad | 2 |  | 0 | A | OS 30
#VALUE! | 15.12.09 | * | Programmazione, indirizzamento, collaudo e messa in esercizio dell’intero impianto, | forfait | 1 |  | 0 | A | OS 30
#VALUE! | 15.13 |  | IMPIANTO DI VIDEOSROVEGLIANZA
#VALUE! | 15.13.01 | * | Videocamera digitale per uso esterno | cad | 2 |  | 0 | A | OS 30
#VALUE! | 15.13.02 |  | Presa telefono/dati
#VALUE! | 15.13.02.c |  | Presa dati RJ45 cat. 6 F/UTP/ 250MHz per pannello di permutazione | cad | 4 |  | 0 | A | OS 30
#VALUE! | 15.13.03 |  | Attacco dati in esecuzione a vista con sistema di posa
#VALUE! | 15.13.03.f |  | Attacco dati RJ45 a vista, lunghezza da 0 a 20m cat. 6 F/UTP/ 250MHz | cad | 2 |  | 0 | A | OS 30
#VALUE! | 15.13.04 |  | Pannello di permutazione vuoto
#VALUE! | 15.13.04.a |  | Pannello di permutazione senza presa telefonica/dati per max. 12 collegamenti | cad | 1 |  | 0 | A | OS 30
#VALUE! | 15.13.05 | * | Patch cord, | cad | 2 |  | 0 | A | OS 30
#VALUE! | 15.13.06 | * | Switch | cad | 1 |  | 0 | A | OS 30
#VALUE! | 15.13.07 | * | Scheda ricetrasmettitore | cad | 1 |  | 0 | A | OS 30
#VALUE! | 15.13.08 | * | Patch cord per fibra ottica 50/125 µm, | cad | 1 |  | 0 | A | OS 30
#VALUE! | 15.13.09 |  | Sistema di cablaggio e di permutazione
#VALUE! | 15.13.09.a |  | tecnica ST con 6 bussole | cad | 1 |  | 0 | A | OS 30
#VALUE! | 15.13.10 | * | Armadio per il contenimento delle apparecchiature dell'impianto antintrusione e TVCC (QD) per la riservetta munizioni | forfait | 1 |  | 0 | A | OS 30
#VALUE! | 15.13.11 |  | Armadio rack 19" (da 6 a 21 unità)
#VALUE! | 15.13.11.g |  | Armadio rack a parete 15 unità (hxlxp) (700-750x600x400) | cad | 1 |  | 0 | A | OS 30
#VALUE! | 15.13.12 | * | Sistema di registrazione immagini, | cad | 1 |  | 0 | A | OS 30
#VALUE! | 15.13.14 | * | PC Server | cad | 1 |  | 0 | A | OS 30
#VALUE! | 15.13.15 | * | Monitor LCD con schermo da 22" VGA a colori, | cad | 1 |  | 0 | A | OS 30
#VALUE! | 15.13.16 | * | Programmazione, configurazione, collaudo e messa in esercizio dell'intero impianto di videosorveglianza, incluso addestramento del personale. | forfait | 1 |  | 0 | A | OS 30
#VALUE! | 15.13.17 |  | Fornitura e posa in opera di linea dorsale di edificio
#VALUE! | 15.13.17.k |  | cavo in fibra multimodale 50/125, 12 fibre, OM3 | m | 380 |  | 0 | A | OS 30
#VALUE! | 15.13.18 |  | Certificazione -verifica di qualità e di ricerca di malfunzioni | cad | 1 |  | 0 | A | OS 30
#VALUE! | 15.14 |  | IMPIANTO DI RICEZIONE RADIOTELEVISIVA
#VALUE! | 15.14.01 |  | Antenne ricezione
#VALUE! | 15.14.01.01 |  | Palo sostegno antenna | cad | 3 |  | 0 | A | OS 30
#VALUE! | 15.14.01.02 |  | Antenne ricez. radio e progr. TV | cad | 3 |  | 0 | A | OS 30
#VALUE! | 15.14.01.03 |  | Antenna parabolica posiz. fissa:
#VALUE! | 15.14.01.03.d |  | Astra + Eutelsat + 2 LNC e una presa | cad | 3 |  | 0 | A | OS 30
#VALUE! | 15.14.01.05 |  | Messa a terra palo | cad | 6 |  | 0 | A | OS 30
#VALUE! | 15.14.02 |  | Centrale di amplificazione
#VALUE! | 15.14.02.01 |  | Centrale di amplificazione TV terrestre:
#VALUE! | 15.14.02.01.b |  | 20 prese TV | cad | 2 |  | 0 | A | OS 30
#VALUE! | 15.14.02.01.c |  | 30 prese TV | cad | 1 |  | 0 | A | OS 30
#VALUE! | 15.14.02.02 |  | Multisvitsch:
#VALUE! | 15.14.02.02.b |  | 4 prese Astra e Eutelsat | cad | 13 |  | 0 | A | OS 30
#VALUE! | 15.14.02.03 |  | Amplif. imp. centr. ricez. satell.:
#VALUE! | 15.14.02.03.a |  | 6 canali | cad | 3 |  | 0 | A | OS 30
#VALUE! | 15.14.03 |  | Attacchi per presa antenna
#VALUE! | 15.14.03.01 |  | Punto presa antenna | cad | 53 |  | 0 | A | OS 30
#VALUE! | 15.15 |  | ALLACCIAMENTI ELETTRICI VARI
#VALUE! | 15.15.03 | * | Allacciamento elettrico della sottocentrale termica edificio 01 | cad | 1 |  | 0 | A | OS 30
#VALUE! | 15.15.04 | * | Allacciamento elettrico della sottocentrale termica edificio 02 | cad | 1 |  | 0 | A | OS 30
#VALUE! | 15.15.05 | * | Allacciamento elettrico della sottocentrale termica edificio 03 | cad | 1 |  | 0 | A | OS 30
#VALUE! | 15.15.06 | * | Allacciamento elettrico della sottocentrale termica edificio 04 | cad | 1 |  | 0 | A | OS 30
#VALUE! | 15.15.07 | * | Allacciamento elettrico della sottocentrale termica edificio 05 | cad | 1 |  | 0 | A | OS 30
#VALUE! | 15.15.08 | * | Allacciamento elettrico della sottocentrale termica edificio 06 | cad | 1 |  | 0 | A | OS 30
#VALUE! | 15.15.09 | * | Allacciamento elettrico della sottocentrale termica edificio 07 | cad | 1 |  | 0 | A | OS 30
#VALUE! | 15.15.10 | * | Allacciamento elettrico forno edificio 03 | cad | 12 |  | 0 | A | OS 30
#VALUE! | 15.15.11 | * | Allacciamento elettrico degli aspiratori dei bagni | cad | 73 |  | 0 | A | OS 30
#VALUE! | 15.15.12 | * | Allacciamento elettrico della pompa benzina, | cad | 2 |  | 0 | A | OS 30
#VALUE! | 15.15.13 |  | Allacciamento elettrico dei radiatori elettrici | cad | 3 |  | 0 | A | OS 30
#VALUE! | 15.16 |  | IMPIANTO DI RISCALDAMENTO ELETTRICO
#VALUE! | 15.16.01 | * | Corpo scaldante ad alimentazione elettrica | cad | 1 |  | 0 | A | OS 30
#VALUE! | 15.16.02 | * | Corpo scaldante ad alimentazione elettrica | cad | 2 |  | 0 | A | OS 30
#VALUE! | 15.17 |  | IMPIANTO DI ILLUMINZIONE ESTERNA
#VALUE! | 15.17.01 | * | Corpo illuminante esterno T12 | cad | 34 |  | 0 | A | OS 30
#VALUE! | 15.17.02 | * | Corpo illuminante esterno T13 | cad | 11 |  | 0 | A | OS 30
#VALUE! | 15.18 |  | SISTEMA DI REGOLAZIONE DI ZONA DELL'IMPIANTO DI RISCALDMENTO
#VALUE! | 15.18.01 | * | Modulo a parete per misura della temperatura ambiente, | cad | 9 |  | 0 | A | OS 30
#VALUE! | 15.18.02 | * | Controllore DDC liberamente programmabile, | cad | 2 |  | 0 | A | OS 30
#VALUE! | 15.18.03 | * | Controllore DDC liberamente programmabile, | cad | 1 |  | 0 | A | OS 30
#VALUE! | 15.18.04 | * | Modulo di espansione I/O per controllori DDC liberamente programmabili, | cad | 1 |  | 0 | A | OS 30
#VALUE! | 15.18.05 | * | Modulo d'alimentazione con ingresso 230 V AC, | cad | 3 |  | 0 | A | OS 30
#VALUE! | 15.18.06 | * | Cassetta di installazione per montaggio a parete, | cad | 3 |  | 0 | A | OS 30
#VALUE! | 15.18.07 | * | Pannello di controllo alfanumerico con display retroilluminato | cad | 1 |  | 0 | A | OS 30
#VALUE! | 15.18.08 | * | Linea in cavo per collegamento sonde di temperatura, | cad | 200 |  | 0 | A | OS 30
#VALUE! | 15.18.09 | * | Linea in cavo per collegamento dei servomotori delle valvole di regolazione, | cad | 100 |  | 0 | A | OS 30
#VALUE! | 15.18.10 | * | Linea bus in cavo schermato twisted pair, tipo Belden 8471, | cad | 100 |  | 0 | A | OS 30
#VALUE! | 15.19 |  | OPERE IN ECONOMIA
#VALUE! | 15.19.01 |  | Settore impianti (elettrotecnici ed idraulici)
#VALUE! | 15.19.01.01 |  | Operaio alt. spec. o maestro professionale | H | 700 |  | 0 | A | OS 30
#VALUE! | 15.19.01.02 |  | Operaio spec. | H | 700 |  | 0 | A | OS 30
#VALUE! | 15.19.01.03 |  | Operaio qual. | H | 700 |  | 0 | A | OS 30
#VALUE! | 16 |  | Impianti elevatori
#VALUE! | 16.02 |  | Montacarichi
#VALUE! | 16.02.01 |  | Elevatori ad azionamento idraulico
#VALUE! | 16.02.01.02 | * | *Ponte di sollevamento idraulico a forbice per autocarri - Manutenzione | imp | 1 |  | 0 | A | OS4
#VALUE! | 16.03 |  | Piccoli montacarichi
#VALUE! | 16.03.01 |  | Piccoli montacarichi ad azionamento elettrico
#VALUE! | 16.03.01.01 | * | *Piccolo montacarichi ad azionamento elettrico; 2 ferm. | pezzi | 2 |  | 0 | A | OS4
#VALUE! | 17 |  | Opere da restauratori
#VALUE! | 17.01 |  | Lavori di restauro di muratura e intonaco
#VALUE! | 17.01.08 |  | Lavorazione successiva della superficie pietra naturale
#VALUE! | 17.01.08.08 | * | *Risanamento scala esistente in pietra naturale | metri | 192 |  | 0 | A | OS6
#VALUE! | 20 |  | Allestimento cucina
#VALUE! | 20.01 |  | Allestimento Cucina
#VALUE! | 20.01.01.01* | * | BILICO A PAVIMENTO,AUTOMAT.300KG/100GR | pezzi | 1 |  | 0 | A | OS3
#VALUE! | 20.01.01.02* | * | COMPATTATORE RIFIUTI | pezzi | 1 |  | 0 | A | OS3
#VALUE! | 20.01.03.01* | * | CELLA 163X163 -2+2°C UNITA REMOTA | pezzi | 3 |  | 0 | A | OS3
#VALUE! | 20.01.03.02* | * | Cella frigo 243x163 | pezzi | 1 |  | 0 | A | OS3
#VALUE! | 20.01.03.03* | * | Cella frigo 163x123 - UNITA REMOTA | pezzi | 3 |  | 0 | A | OS3
#VALUE! | 20.01.03.04* | * | CELLA 163X123 -18-20°C UNITA REMOTA | pezzi | 1 |  | 0 | A | OS3
#VALUE! | 20.01.04.01* | * | LAVAVERDURE A CESTO RIBALTABILE KG 10/40 | pezzi | 1 |  | 0 | A | OS3
#VALUE! | 20.01.04.02* | * | CENTRIFUGA-CESTO INOX.10KG 230-400/3/50 | pezzi | 1 |  | 0 | A | OS3
#VALUE! | 20.01.04.06* | * | PELATRICE 25KG DISCO ABR.FILTRO ELETTROV. | pezzi | 1 |  | 0 | A | OS3
#VALUE! | 20.01.04.09* | * | TAGLIAVERDURE 2 VEL-750W-380-440/3/50-60 | pezzi | 1 |  | 0 | A | OS3
#VALUE! | 20.01.05.08* | * | TRITACARNE REFRIGERATO,-2+4°C, 300 KG/H | pezzi | 1 |  | 0 | A | OS3
#VALUE! | 20.01.06.03* | * | FRIGO 670L 1 PORTA -2/+10°C,LCD | pezzi | 1 |  | 0 | A | OS3
#VALUE! | 20.01.07.02* | * | ELEMENTO NEUTRO TOP 1 CASSETTO 200 mm | pezzi | 4 |  | 0 | A | OS3
#VALUE! | 20.01.07.03* | * | FRIGGITRICE ELETTRICA 23LT- 1 VASCA | pezzi | 1 |  | 0 | A | OS3
#VALUE! | 20.01.07.04* | * | BRASIERA ELETT. 80LT AUT.-FONDO DUOMAT | pezzi | 2 |  | 0 | A | OS3
#VALUE! | 20.01.07.05* | * | CUCINA ELETTRICA TOP 4 PIASTRE QUADRE 800mm | pezzi | 1 |  | 0 | A | OS3
#VALUE! | 20.01.07.06* | * | Cucina Elett. Top 2 piastre quadre 400 MM | pezzi | 1 |  | 0 | A | OS3
#VALUE! | 20.01.07.07* | * | FRY TOP EL. PIASTRA LISCIA ORIZZ 800 | pezzi | 1 |  | 0 | A | OS3
#VALUE! | 20.01.07.10* | * | FRIGO COMB.670L 2 PORTE -2/-22°C,DIG. | pezzi | 1 |  | 0 | A | OS3
#VALUE! | 20.01.08.03* | * | PENTOLA EL. 150LT RISCALD. INDIRETTO | pezzi | 1 |  | 0 | A | OS3
#VALUE! | 20.01.08.04* | * | CUOCIPASTA ELETT. 1 VASCA 40 LT | pezzi | 3 |  | 0 | A | OS3
#VALUE! | 20.01.08.05* | * | SOLLEV.AUT.CESTELLI (200MM) X CUOCIP.900 | pezzi | 3 |  | 0 | A | OS3
#VALUE! | 20.01.09.01* | * | AOS TOUCH FORNO COMBI ELET.10 GN 2/1 LW | pezzi | 2 |  | 0 | A | OS3
#VALUE! | 20.01.09.02* | * | ABBATTIT./CONG. 70/70KG 10 GN 2/1 LW-USB | pezzi | 1 |  | 0 | A | OS3
#VALUE! | 20.01.10.01* | * | PIANO DI LAVORO CON ALZATINA 4000MM | pezzi | 1 |  | 0 | A | OS3
#VALUE! | 20.01.10.02* | * | PERCOLATORE CAFFE/ACQUA CALDA, 2X10 LT | pezzi | 1 |  | 0 | A | OS3
#VALUE! | 20.01.10.03* | * | TAVOLO ARM.+RIPIANO+PORTESCOR.,1000 MM | pezzi | 2 |  | 0 | A | OS3
#VALUE! | 20.01.10.04* | * | VANO CON 3 CASSETTI 400MM | pezzi | 1 |  | 0 | A | OS3
#VALUE! | 20.01.11.03* | * | LAVATOIO PENTOLE 1 VASCA 1200X500 MM | pezzi | 1 |  | 0 | A | OS3
#VALUE! | 20.01.11.04* | * | LAVAPENT.EL.+POM.SC.+DET+AMP.POR, 900 MM | pezzi | 1 |  | 0 | A | OS3
#VALUE! | 20.01.11.05* | * | CAPPA PARETE INOX 304+FILTRI 120X120 CM | pezzi | 1 |  | 0 | A | OS3
#VALUE! | 20.01.12.05* | * | CONTENITORE REFRIGERATO PER RIFIUTI | pezzi | 1 |  | 0 | A | OS3
#VALUE! | 20.01.12.06* | * | TRAMOGGIA TRITARIFIUTI COMPATTA 300KG/G | pezzi | 1 |  | 0 | A | OS3
#VALUE! | 20.01.13.04* | * | CARRELLO BAGNOMARIA A GIORNO-1 VASCA-2GN | pezzi | 3 |  | 0 | A | OS3
#VALUE! | 20.01.15.01* | * | TAVOLO CERNITA D>S 1700 MM X 800 MM | pezzi | 1 |  | 0 | A | OS3
#VALUE! | 20.01.15.02* | * | RULL. C/GUIDE SCOR. E VASCA C/PAR.1100MM | pezzi | 1 |  | 0 | A | OS3
#VALUE! | 20.01.15.03* | * | LS CEST TR.EL.D>S,ISOL.AT.D.R.ESD 165C/H | pezzi | 1 |  | 0 | A | OS3
#VALUE! | 20.01.15.04* | * | CURVA A 90° SCARICO AZ.LAV ANTIORAR | pezzi | 1 |  | 0 | A | OS3
#VALUE! | 20.01.15.05* | * | RULLIERA FISSA SM.A RULLI CORTI, 1600MM | pezzi | 1 |  | 0 | A | OS3
#VALUE! | 51 |  | PREZZI ELEMENTARI
#VALUE! | 51.01 |  | MANO D'OPERA
#VALUE! | 51.01.01 |  | Settore edile/civile
#VALUE! | 51.01.01.01 |  | Operaio alt. spec. o maestro professionale | h | 140 |  | 0 | A | OG6
#VALUE! | 51.01.01.02 |  | Operaio spec. | h | 140 |  | 0 | A | OG6
#VALUE! | 51.01.01.03 |  | Operaio qual. | h | 100 |  | 0 | A | OG6
#VALUE! | 51.01.01.04 |  | Operaio com. | h | 100 |  | 0 | A | OG6
#VALUE! | 51.02 |  | NOLI
#VALUE! | 51.02.01 |  | MEZZI DI TRASPORTO
#VALUE! | 51.02.01.14 |  | Autocarro con cassa ribaltabile, 3 lati
#VALUE! | 51.02.01.14.G |  | Autocarro con cassa ribaltabile, 3 lati peso (Autorizzazione speciale) 33 t | h | 100 |  | 0 | A | OG6
#VALUE! | 51.02.01.14.H |  | Autocarro con cassa ribaltabile, 3 lati peso (Autorizzazione speciale) 40 t | h | 100 |  | 0 | A | OG6
#VALUE! | 51.02.02 |  | MEZZI DI SCAVO E DI CARICAMENTO
#VALUE! | 51.02.02.01 |  | Escavatore idraulico gommato, potenza motore:
#VALUE! | 51.02.02.01.D |  | Escavatore idraulico gommato, potenza motore: Escavatore idraulico gommato, potenza motore: da 77 a 101 kW (103 - 136 HP) | h | 100 |  | 0 | A | OG6
#VALUE! | 51.02.02.10 |  | Pala caricatrice cingolata o gommata, potenza motore:
#VALUE! | 51.02.02.10.C |  | Pala caricatrice cingolata o gommata, potenza motore: oltre 51 fino a 76 kW (69 - 102 HP) | h | 100 |  | 0 | A | OG6
#VALUE! | 53 |  | LAVORI PRELIMINARI E CONCLUSIVI
#VALUE! | 53.02 |  | LAVORI DI DISBOSCAMENTO
#VALUE! | 53.02.02 |  | ABBATTIMENTO DI PIANTE
#VALUE! | 53.02.02.01 |  | Abbattimento di piante
#VALUE! | 53.02.02.01.C |  | diametro 31 fino a 40 cm | nr | 3 |  | 0 | A | OG6
#VALUE! | 53.02.05 |  | ESTIRPAZIONE DI CEPPAIE
#VALUE! | 53.02.05.03 |  | Estirpazione di ceppaie, diametro:
#VALUE! | 53.02.05.03.A |  | cm 16 fino a 20 | nr | 10 |  | 0 | A | OG6
#VALUE! | 53.02.05.03.C |  | cm 31 fino a 40 | nr | 3 |  | 0 | A | OG6
#VALUE! | 53.05 |  | TAGLIO DI PAVIMENTAZIONI
#VALUE! | 53.05.01 |  | TAGLIO DI PAVIMENTAZIONI BITUMINOSE
#VALUE! | 53.05.01.01 |  | Taglio di pavimentazioni bituminose
#VALUE! | 53.05.01.01.A |  | per spessori di pavimentazione fino a 10,00 cm | m | 683.45 |  | 0 | A | OG6
#VALUE! | 53.10 |  | RIMOZIONI
#VALUE! | 53.10.05 |  | RIMOZIONE DI RECINZIONI
#VALUE! | 53.10.05.01 |  | Rimozione di recinzioni
#VALUE! | 53.10.05.01.A |  | Rimozione di recinzioni altezza fuori terra: fino a 1,50 m | m | 42 |  | 0 | A | OG6
#VALUE! | 53.10.05.01.B |  | Rimozione di recinzioni altezza fuori terra: oltre 1,50 m | m2 | 1414.5 |  | 0 | A | OG6
#VALUE! | 53.10.07 |  | RIMOZIONE DI RINGHIERE
#VALUE! | 53.10.07.01 |  | Rimozione di ringhiere
#VALUE! | 53.10.07.01.A |  | ringhiere in acciaio | m | 7 |  | 0 | A | OG1
#VALUE! | 53.10.12 |  | RIMOZIONE DI CORDONATE
#VALUE! | 53.10.12.01 |  | Rimozione, cernita e pulizia di cordonate
#VALUE! | 53.10.12.01.A |  | Rimozione, cernita e pulizia di cordonate cordonate in pietra naturale | m | 66 |  | 0 | A | OG6
#VALUE! | 53.20 |  | Cisterna gasolio
#VALUE! | 53.20.01.* |  | Bonifica cisterna Gasolio | nr | 15 |  | 0 | A | OG6
#VALUE! | 53.20.02.* | * | Smontaggio e trasporto a discarica di cisterna | nr | 15 |  | 0 | A | OG6
#VALUE! | 54 |  | MOVIMENTI DI TERRA, DEMOLIZIONI
#VALUE! | 54.01 |  | SCAVI
#VALUE! | 54.01.01 |  | SCAVI DI SBANCAMENTO (A SEZIONE APERTA)
#VALUE! | 54.01.01.01 |  | Scavo di sbancamento in materiale | m3 | 6290.1 |  | 0 | A | OG6
#VALUE! | 54.01.02 |  | SCAVI A SEZIONE RISTRETTA (LAVORI DI SCAVO A SEZIONE OBBLIGATA)
#VALUE! | 54.01.02.01 |  | Scavo a sezione ristretta in materiale
#VALUE! | 54.01.02.01.A |  | Scavo a sezione ristretta in materiale con caricamento su mezzo e con trasporto | m3 | 6008.2 |  | 0 | A | OG6
#VALUE! | 54.01.90 |  | SOVRAPPREZZI PER ONERI PARTICOLARI
#VALUE! | 54.01.90.01 |  | Sovrapprezzo per scavo eseguito a mano
#VALUE! | 54.01.90.01.A |  | in materiale di qualunque consistenza e natura | m3 | 512.3 |  | 0 | A | OG6
#VALUE! | 54.01.90.50 |  | Sovrapprezzo per profondità (scavi a sezione)
#VALUE! | 54.01.90.50.C |  | Sovrapprezzo per profondità (scavi a sezione) fino a 4,50 m | m3 | 269.5 |  | 0 | A | OG6
#VALUE! | 54.02 |  | DEMOLIZIONI
#VALUE! | 54.02.05 |  | DEMOLIZIONE DI STRUTTURE IN CEMENTO ARMATO
#VALUE! | 54.02.05.05 |  | Demolizione di strutture in cemento armato
#VALUE! | 54.02.05.05.B |  | Demolizione di strutture in cemento armato con apparecchiature idrauliche, comprese eventuali perforazioni | m3 | 482.9 |  | 0 | A | OG6
#VALUE! | 54.02.20 |  | DEMOLIZIONE DI PAVIMENTAZIONI
#VALUE! | 54.02.20.03 |  | Demolizione di pavimentazione bituminosa
#VALUE! | 54.02.20.03.B |  | Demolizione di pavimentazione bituminosa spessore di pavimentazione fino a 20 cm | m2 | 4182 |  | 0 | A | OG6
#VALUE! | 54.02.20.07 |  | Demolizione di selciati a secco
#VALUE! | 54.02.20.07.A |  | Demolizione di selciati a secco spessore fino a 40 cm | m2 | 24 |  | 0 | A | OG6
#VALUE! | 54.10 |  | RILEVATI E RINTERRI
#VALUE! | 54.10.03 |  | FORNITURA DI MATERIALE DA CAVA DI PRESTITO ED ESECUZIONE DI RILEVATI E RINTERRI
#VALUE! | 54.10.03.05 |  | Rinterro di scavi a sezione ristretta
#VALUE! | 54.10.03.05.A |  | Rinterro di scavi a sezione ristretta per opere sensibili a cedimenti | m3 | 9037 |  | 0 | A | OG6
#VALUE! | 54.14 |  | LAVORI IN GEOTESSUTO (TESSUTO NON TESSUTO)
#VALUE! | 54.14.01 |  | GEOTESSUTO A FILO CONTINUO PER DRENAGGI E BONIFICHE
#VALUE! | 54.14.01.01 |  | Geotessuto a filo continuo
#VALUE! | 54.14.01.01.G |  | R 24,0 kN/m | m2 | 169.78 |  | 0 | A | OG3
#VALUE! | 54.14.10 |  | GEOTESSUTI IN POLIPROPILENE
#VALUE! | 54.14.10.03 |  | Fornitura e posa di strati drenanti in polipropilene
#VALUE! | 54.14.10.03.A |  | Geotessile nontessuto per strati drenanti | m2 | 2230.2 |  | 0 | A | OG1
#VALUE! | 54.16 |  | STRATI DI BASE (STRATI PORTANTI ED ANTIGELO)
#VALUE! | 54.16.03 |  | FORNITURA DI MATERIALE DA CAVA DI PRESTITO PER L'ESECUZIONE DI STRATI DI BASE
#VALUE! | 54.16.03.01 |  | Fornitura di materiale di primo impiego e/o di riciclaggio ed esecuzione di strati di base
#VALUE! | 54.16.03.01.A |  | Fornitura di materiale di primo impiego e/o di riciclaggio ed esecuzione di strati di base spessore finito: 20 cm | m2 | 890 |  | 0 | A | OG6
#VALUE! | 54.16.03.01.B |  | Fornitura di materiale di primo impiego e/o di riciclaggio ed esecuzione di strati di base spessore finito: 40 cm | m2 | 6822 |  | 0 | A | OG6
#VALUE! | 54.16.03.01.C |  | spessore finito: 50 cm | m2 | 1194.35 |  | 0 | A | OG1
#VALUE! | 54.16.03.10 |  | Fornitura e posa in opera di materiale granulometricamente stabilizzato (materiale di primo impiego e/o di riciclo) per chiusura superficiale
#VALUE! | 54.16.03.10.A |  | spessore finito: 5 cm | m2 | 8292.46 |  | 0 | A | OG6
#VALUE! | 54.20 |  | DRENAGGI
#VALUE! | 54.20.10 |  | FORNITURA E POSA IN OPERA DI MATERIALE FILTRANTE
#VALUE! | 54.20.10.01 |  | Materiale drenante senza stratificazioni
#VALUE! | 54.20.10.01.A |  | Materiale drenante senza stratificazioni fuso granulometrico (mm) 10/35 | m3 | 122.4 |  | 0 | A | OG6
#VALUE! | 54.45 |  | DIRITTI DI DISCARICA
#VALUE! | 54.45.01 |  | DIRITTI DI DISCARICA PER MATERIALI DA SCAVO
#VALUE! | 54.45.01.07.* |  | Diritti di discarica per materiale di scavo | m3 | 12041.7 |  | 0 | A | OG6
#VALUE! | 54.45.02 |  | DIRITTI DI DISCARICA PER MACERIE EDILI
#VALUE! | 54.45.02.01 |  | cat.2/A: macerie edili minerali | t | 3.9 |  | 0 | A | OG6
#VALUE! | 54.45.02.03 |  | cat.2/C: asfalto | t | 1873.5 |  | 0 | A | OG6
#VALUE! | 54.45.02.08 |  | cat.4/A: calcestruzzo armato | t | 1317.08 |  | 0 | A | OG6
#VALUE! | 54.45.04 |  | DIRITTI DI DISCARICA MATERIALE VEGETALE VIVO
#VALUE! | 54.45.04.01 |  | cat.7/A: mat. veget. vivo | m3 | 18 |  | 0 | A | OG6
#VALUE! | 54.45.04.03 |  | cat.7/C: ceppaie senza impurità con un diametro fino a 150 cm | t | 5.75 |  | 0 | A | OG6
#VALUE! | 58 |  | OPERE IN CONGLOMERATO CEMENTIZIO ARMATO E NON ARMATO
#VALUE! | 58.20 |  | TRATTAMENTI SUPERFICIALI
#VALUE! | 58.20.02 |  | TRATTAMENTI SUPERFICIALI DI STRUTTURAZIONE DELLA SUPERFICIE
#VALUE! | 58.20.02.02 |  | Striatura a mano oppure con macchina adatta
#VALUE! | 58.20.02.02.A |  | Striatura a mano oppure con macchina adatta a mano | m2 | 273 |  | 0 | A | OG1
#VALUE! | 75 |  | TUBAZIONI, FORNITURA E POSA IN OPERA
#VALUE! | 75.10 |  | TUBI DI MATERIALE PLASTICO
#VALUE! | 75.10.01 |  | TUBI DI POLIETILENE PER ACQUEDOTTO, GAS E CAVI
#VALUE! | 75.10.01.35 |  | Tubo di polietilene PE100 per acquedotto - PN 25
#VALUE! | 75.10.01.35.B |  | Tubo di polietilene PE100 per acquedotto - PN 25 DN mm 32 | m | 125 |  | 0 | A | OG6
#VALUE! | 75.10.01.35.F |  | Tubo di polietilene PE100 per acquedotto - PN 25 DN mm 75 | m | 458 |  | 0 | A | OG6
#VALUE! | 75.10.01.35.H |  | Tubo di polietilene PE100 per acquedotto - PN 25 DN mm 110 | m | 1090 |  | 0 | A | OG6
#VALUE! | 75.10.01.40 |  | Tubi di polietilene per protezione cavi
#VALUE! | 75.10.01.40.C |  | Tubi di polietilene per protezione cavi DN 110 mm | m | 5475 |  | 0 | A | OG6
#VALUE! | 75.10.09 |  | TUBI IN POLIPROPILENE A TRE STRATI PER FOGNATURA
#VALUE! | 75.10.09.01 |  | Tubo in polipropilene a tre strati SN8
#VALUE! | 75.10.09.01.B |  | Tubo in polipropilene a tre strati SN8 DN 125 | m | 200 |  | 0 | A | OG6
#VALUE! | 75.10.09.01.C |  | Tubo in polipropilene a tre strati SN8 DN 160 | m | 1187 |  | 0 | A | OG6
#VALUE! | 75.10.09.01.E |  | Tubo in polipropilene a tre strati SN8 DN 200 | m | 55 |  | 0 | A | OG6
#VALUE! | 75.10.09.01.F |  | Tubo in polipropilene a tre strati SN8 DN 250 | m | 124 |  | 0 | A | OG6
#VALUE! | 75.80 |  | LAVORI ACCESSORI
#VALUE! | 75.80.05 |  | NASTRI DI AVVERTIMENTO E LOCALIZZAZIONE
#VALUE! | 75.80.05.15 |  | Nastro di localizzazione con rete | m | 8766 |  | 0 | A | OG6
#VALUE! | 75.80.50 |  | ACCESSORI PER IL TRASCINAMENTO DI CAVI
#VALUE! | 75.80.50.05 |  | Filo di trascinamento cavi
#VALUE! | 75.80.50.05.B |  | Filo di trascinamento cavi filo di ferro ø 2,5 - 3,0 mm, zincato | m | 5475 |  | 0 | A | OG6
#VALUE! | 77 |  | POZZETTI PREFABBRICATI
#VALUE! | 77.06 |  | POZZETTI IN CONGLOMERATO CEMENTIZIO NON ARMATO, RETTANGOLARI
#VALUE! | 77.06.01 |  | POZZETTI PER AMBIENTE NON AGGRESSIVO
#VALUE! | 77.06.01.01 |  | Pozzetto 0,10 bar
#VALUE! | 77.06.01.01.A |  | 30 x 30 cm | cm | 1350 |  | 0 | A | OG1
#VALUE! | 77.12 |  | POZZETTI IN CONGLOMERATO CEMENTIZIO ARMATO, CIRCOLARI.
#VALUE! | 77.12.02 |  | POZZETTI PER AMBIENTE ALTAMENTE AGGRESSIVO (FOGNATURA)
#VALUE! | 77.12.02.11 |  | Pozzetto, a tenuta d'acqua 0,50 bar
#VALUE! | 77.12.02.11.B |  | Pozzetto, a tenuta d'acqua 0,50 bar DN 1000 mm | cm | 14600 |  | 0 | A | OG6
#VALUE! | 77.16 |  | POZZETTI IN CONGLOMERATO CEMENTIZIO ARMATO, RETTANGOLARI
#VALUE! | 77.16.01 |  | POZZETTI PER AMBIENTE NON AGGRESSIVO
#VALUE! | 77.16.01.01 |  | Pozzetto 0,10 bar
#VALUE! | 77.16.01.01.F |  | Pozzetto 0,10 bar 150 x 150 cm | cm | 250 |  | 0 | A | OG6
#VALUE! | 77.16.03 |  | POZZETTI PER RETE DI TELECOMUNICAZIONE
#VALUE! | 77.16.03.01 |  | Pozzetto per rete di telecomunicazione 90x70cm | nr | 26 |  | 0 | A | OG1
#VALUE! | 77.16.03.02 |  | Pozzetto per rete di telecomunicazione 125x80cm | nr | 14 |  | 0 | A | OG6
#VALUE! | 77.50 |  | CANALETTE DI SCORRIMENTO E MANICOTTI
#VALUE! | 77.50.01 |  | CANALETTE DI SCORRIMENTO TOTALMENTE PREFABBRICATE
#VALUE! | 77.50.01.01 |  | Canaletta di scorrimento in pozzetti DN 1000
#VALUE! | 77.50.01.01.B |  | Canaletta di scorrimento in pozzetti DN 1000 DN 200 | nr | 55 |  | 0 | A | OG6
#VALUE! | 77.50.01.01.C |  | Canaletta di scorrimento in pozzetti DN 1000 DN 250 | nr | 7 |  | 0 | A | OG6
#VALUE! | 77.50.01.90 |  | Sovrapprezzo per ogni immissione laterale
#VALUE! | 77.50.01.90.B |  | Sovrapprezzo per ogni immissione laterale immissione DN 200 | nr | 40 |  | 0 | A | OG6
#VALUE! | 77.90 |  | SOVRAPPREZZI
#VALUE! | 77.90.05 |  | SOVRAPPREZZI PER ACCESSORI D'ACCESSO
#VALUE! | 77.90.05.05 |  | Sovrapprezzo per maniglioni rivestiti con materiale sintetico
#VALUE! | 77.90.05.05.A |  | Sovrapprezzo per maniglioni rivestiti con materiale sintetico nucleo : acciaio S235 | nr | 460.74 |  | 0 | A | OG6
#VALUE! | 78 |  | CHIUSINI, CADITOIE, GRIGLIE, CANALETTE PREFABBRICATE, ACCESSORI PER POZZETTI
#VALUE! | 78.01 |  | CHIUSINI IN GHISA
#VALUE! | 78.01.01 |  | CHIUSINI TOTALMENTE IN GHISA
#VALUE! | 78.01.01.26 |  | Chiusini rettangolari per i pozzetti della rete telematica
#VALUE! | 78.01.01.26.A |  | Chiusini UNI EN 124, ghisa sferoidale 60x60cm | nr | 26 |  | 0 | A | OG6
#VALUE! | 78.01.01.26.B |  | Chiusini rettangolari per i pozzetti della rete telematica Chiusini rettangolari UNI EN 124, ghisa sferoidale 60x120cm | nr | 14 |  | 0 | A | OG6
#VALUE! | 78.01.02 |  | CHIUSINI MISTI GHISA/CEMENTO
#VALUE! | 78.01.02.01 |  | Chiusino circolare
#VALUE! | 78.01.02.01.C |  | Chiusino circolare carico 400 kN peso 170/180 kg | nr | 86 |  | 0 | A | OG6
#VALUE! | 78.01.90 |  | ACCESSORI PER CHIUSINI | [5 empty] | OG1
#VALUE! | 78.01.90.01 |  | Piatti raccoglitori
#VALUE! | 78.01.90.01.A |  | ø 60 cm, tipo leggero (ca. 6,0 kg) | nr | 85 |  | 0 | A | OG6
#VALUE! | 78.10 |  | CANALETTE PREFABBRICATE
#VALUE! | 78.10.01 |  | CANALETTE IN CALCESTRUZZO DI POLIESTERE
#VALUE! | 78.10.01.02 |  | Canaletta, carico ammissibile: 100 kN
#VALUE! | 78.10.01.02.A |  | con griglia a maglie in acciaio zincato | m | 2.5 |  | 0 | A | OG1
#VALUE! | 80 |  | ACCESSORI PER ACQUEDOTTO
#VALUE! | 80.01 |  | VALVOLAME
#VALUE! | 80.01.01 |  | SARACINESCHE
#VALUE! | 80.01.01.06 |  | Diramazione con saracinesca, PN 10/16
#VALUE! | 80.01.01.06.A |  | Diramazione con saracinesca, PN 10/16 DN/DN1 50/50 | nr | 8 |  | 0 | A | OG6
#VALUE! | 80.01.01.06.B |  | Diramazione con saracinesca, PN 10/16 DN/DN1 80/50 | nr | 3 |  | 0 | A | OG6
#VALUE! | 80.05 |  | IDRANTI
#VALUE! | 80.05.01 |  | IDRANTI SOPRASSUOLO
#VALUE! | 80.05.01.01 |  | Idrante soprassuolo in ghisa, PN 10/16
#VALUE! | 80.05.01.01.E |  | Idrante soprassuolo in ghisa, PN 10/16 DN 80 mm attacchi 1B + 2C con punto di rottura prestabilito | nr | 7 |  | 0 | A | OG6
#VALUE! | 80.15 |  | Acquedotto
#VALUE! | 80.15.20.* |  | Allacciamenti acquedotto Comunale |  | 1 |  | 0 | A | OG6
#VALUE! | 80.20 |  | CHIUSINI STRADALI PER ACQUEDOTTO
#VALUE! | 80.20.01 |  | CHIUSINI STRADALI
#VALUE! | 80.20.01.01 |  | Chiusini stradali per saracinesche da acquedotto
#VALUE! | 80.20.01.01.C |  | Chiusini stradali per saracinesche da acquedotto tipo telescopico (peso ca. 8 kg) | nr | 18 |  | 0 | A | OG6
#VALUE! | 85 |  | PAVIMENTAZIONI
#VALUE! | 85.05 |  | PAVIMENTAZIONI BITUMINOSE
#VALUE! | 85.05.01 |  | LAVORI PRELIMINARI
#VALUE! | 85.05.01.01 |  | Asportazione di pavimentazione con fresa
#VALUE! | 85.05.01.01.B |  | per s fino a 3,0 cm | m2 | 1600 |  | 0 | A | OG3
#VALUE! | 85.05.05 |  | APPLICAZIONI CON LEGANTI BITUMINOSI
#VALUE! | 85.05.05.10 |  | Applicazione di una mano d’attacco di emulsione di bitume modificato | m2 | 6514.44 |  | 0 | A | OG3
#VALUE! | 85.05.10 |  | PAVIMENTAZIONI CON CONGLOMERATO BITUMINOSO
#VALUE! | 85.05.10.01 |  | Installazione di cantiere per posa di conglomerati bituminosi. | a c | 4 |  | 0 | A | OG3
#VALUE! | 85.05.10.17 |  | Conglomerato bituminoso AC16 con bitume modificato per strato di collegamento binder
#VALUE! | 85.05.10.17.A |  | per ogni m2 e ogni cm di spessore finito | m2 | 38935.75 |  | 0 | A | OG3
#VALUE! | 85.05.10.22 |  | Conglomerato bituminoso AC12 per strato d'usura
#VALUE! | 85.05.10.22.A |  | spessore finito <cm>: 3 | m2 | 6160.73 |  | 0 | A | OG3
#VALUE! | 85.10 |  | PAVIMENTAZIONI CON PIETRE NATURALI
#VALUE! | 85.10.10 |  | PAVIMENTAZIONI CON PIASTRELLE
#VALUE! | 85.10.10.05 |  | Pavimentazione con piastrelle regolari in porfido
#VALUE! | 85.10.10.05.E |  | Pavimentazione con piastrelle regolari in porfido coste tranciate, B = 30 cm s = 5-8 cm | m2 | 32.4 |  | 0 | A | OG3
#VALUE! | 86 |  | MANUFATTI TIPO ED ACCESSORI STRADALI, SEGNALETICA VERTICALE E ORIZZONTALE
#VALUE! | 86.01 |  | CORDONATE
#VALUE! | 86.01.01 |  | CORDONATE IN PIETRA NATURALE
#VALUE! | 86.01.01.01 |  | Cordone rettangolare, diritto - 15/30 cm
#VALUE! | 86.01.01.01.A |  | in porfido, testa fiammata | m | 486.95 |  | 0 | A | OG3
#VALUE! | 86.01.02 |  | CORDONATE DI CALCESTRUZZO
#VALUE! | 86.01.02.07 |  | Cordone 5/25 cm
#VALUE! | 86.01.02.07.B |  | Cordone 5/25 cm C 35/45 resistente al gelo ed ai sali | m | 240 |  | 0 | A | OG3
#VALUE!
#VALUE!
#VALUE!
#VALUE!
#VALUE!
#VALUE!
#VALUE!
#VALUE!
#VALUE!
#VALUE!
#VALUE!
#VALUE!
#VALUE!
#VALUE!
#VALUE!
#VALUE!
#VALUE!
#VALUE!
#VALUE!
#VALUE!
#VALUE!
#VALUE!
#VALUE!
#VALUE!
#VALUE!
#VALUE!
#VALUE!
#VALUE!
#VALUE!
#VALUE!
#VALUE!
#VALUE!
#VALUE!
#VALUE!
#VALUE!
#VALUE!
#VALUE!
#VALUE!
#VALUE!
#VALUE!
#VALUE!
#VALUE!
#VALUE!
#VALUE!
#VALUE!
#VALUE!
#VALUE!
#VALUE!
#VALUE!
#VALUE!
#VALUE!
#VALUE!
#VALUE!
#VALUE!
#VALUE!
#VALUE!
#VALUE!
#VALUE!
#VALUE!
#VALUE!
#VALUE!
#VALUE!
#VALUE!
#VALUE!
#VALUE!
#VALUE!
#VALUE!
#VALUE!
#VALUE!
#VALUE!
#VALUE!
#VALUE!
#VALUE!
#VALUE!
#VALUE!
#VALUE!
#VALUE!
#VALUE!
#VALUE!
#VALUE!
#VALUE!
#VALUE!
#VALUE!
#VALUE!
#VALUE!
#VALUE!
#VALUE!
#VALUE!
#VALUE!
#VALUE!
#VALUE!
#VALUE!
#VALUE!
#VALUE!
#VALUE!
#VALUE!
#VALUE!
#VALUE!
#VALUE!
#VALUE!
#VALUE!
#VALUE!
#VALUE!
#VALUE!
#VALUE!
#VALUE!
#VALUE!
#VALUE!
#VALUE!
#VALUE!
#VALUE!
#VALUE!
#VALUE!
#VALUE!
#VALUE!
#VALUE!
#VALUE!
#VALUE!
#VALUE!
#VALUE!
#VALUE!
#VALUE!
#VALUE!
#VALUE!
#VALUE!
#VALUE!
#VALUE!
#VALUE!
#VALUE!
#VALUE!
#VALUE!
#VALUE!
#VALUE!
#VALUE!
#VALUE!
#VALUE!
#VALUE!
#VALUE!
#VALUE!
#VALUE!
#VALUE!
#VALUE!
#VALUE!
#VALUE!
#VALUE!
#VALUE!
#VALUE!
#VALUE!
#VALUE!
#VALUE!
#VALUE!
#VALUE!
#VALUE!
#VALUE!
#VALUE!
#VALUE!
#VALUE!
#VALUE!
#VALUE!
#VALUE!
#VALUE!
#VALUE!
#VALUE!
#VALUE!
#VALUE!
#VALUE!
#VALUE!
#VALUE!
#VALUE!
#VALUE!
#VALUE!
#VALUE!
#VALUE!
#VALUE!
#VALUE!
#VALUE!
#VALUE!
#VALUE!
#VALUE!
#VALUE!
#VALUE!
#VALUE!
#VALUE!
#VALUE!
#VALUE!
#VALUE!
#VALUE!
#VALUE!
#VALUE!
#VALUE!
#VALUE!
#VALUE!
#VALUE!
#VALUE!
#VALUE!
#VALUE!
#VALUE!
#VALUE!
#VALUE!
#VALUE!
#VALUE!
#VALUE!
#VALUE!
#VALUE!
#VALUE!
#VALUE!
#VALUE!
#VALUE!
#VALUE!
#VALUE!
#VALUE!
#VALUE!
#VALUE!
#VALUE!
#VALUE!
#VALUE!
#VALUE!
#VALUE!
#VALUE!
#VALUE!
#VALUE!
#VALUE!
#VALUE!
#VALUE!
#VALUE!
#VALUE!
#VALUE!
#VALUE!
#VALUE!
#VALUE!
#VALUE!
#VALUE!
#VALUE!
#VALUE!
#VALUE!
#VALUE!
#VALUE!
#VALUE!
#VALUE!
#VALUE!
#VALUE!
#VALUE!
#VALUE!
#VALUE!
#VALUE!
#VALUE!
#VALUE!
#VALUE!
#VALUE!
#VALUE!
#VALUE!
#VALUE!
#VALUE!
#VALUE!
#VALUE!
#VALUE!
#VALUE!
#VALUE!
#VALUE!
#VALUE!
#VALUE!
#VALUE!
#VALUE!
#VALUE!
#VALUE!
#VALUE!
#VALUE!
#VALUE!
#VALUE!
#VALUE!
#VALUE!
#VALUE!
#VALUE!
#VALUE!
#VALUE!
#VALUE!
#VALUE!
#VALUE!
#VALUE!
#VALUE!
#VALUE!
#VALUE!
#VALUE!
#VALUE!
#VALUE!
#VALUE!
#VALUE!
#VALUE!
#VALUE!
#VALUE!
#VALUE!
#VALUE!
#VALUE!
#VALUE!
#VALUE!
#VALUE!
#VALUE!
#VALUE!
#VALUE!
#VALUE!
#VALUE!
#VALUE!
#VALUE!
#VALUE!
#VALUE!
#VALUE!
#VALUE!
#VALUE!
#VALUE!
#VALUE!
#VALUE!
#VALUE!
#VALUE!
#VALUE!
#VALUE!
#VALUE!
#VALUE!
#VALUE!
#VALUE!
#VALUE!
#VALUE!
#VALUE!
#VALUE!
#VALUE!
#VALUE!
#VALUE!
#VALUE!
#VALUE!
#VALUE!
#VALUE!
#VALUE!
#VALUE!
#VALUE!
#VALUE!
#VALUE!
#VALUE!
#VALUE!
#VALUE!
#VALUE!
#VALUE!
#VALUE!
#VALUE!
#VALUE!
#VALUE!
#VALUE!
#VALUE!
#VALUE!
#VALUE!
#VALUE!
#VALUE!
#VALUE!
#VALUE!
#VALUE!
#VALUE!
#VALUE!
#VALUE!
#VALUE!
#VALUE!
#VALUE!
#VALUE!
#VALUE!
#VALUE!
#VALUE!
#VALUE!
#VALUE!
#VALUE!
#VALUE!
#VALUE!
#VALUE!
#VALUE!
#VALUE!
#VALUE!
#VALUE!
#VALUE!
#VALUE!
#VALUE!
#VALUE!
#VALUE!
#VALUE!
#VALUE!
#VALUE!
#VALUE!
#VALUE!
#VALUE!
#VALUE!
#VALUE!
#VALUE!
#VALUE!
#VALUE!
#VALUE!
#VALUE!
#VALUE!
#VALUE!
#VALUE!
#VALUE!
#VALUE!
#VALUE!
#VALUE!
#VALUE!
#VALUE!
#VALUE!
#VALUE!
#VALUE!
#VALUE!
#VALUE!
#VALUE!
#VALUE!
#VALUE!
#VALUE!
#VALUE!
#VALUE!
#VALUE!
#VALUE!
#VALUE!
#VALUE!
#VALUE!
#VALUE!
#VALUE!
#VALUE!
#VALUE!
#VALUE!
#VALUE!
#VALUE!
#VALUE!
#VALUE!
#VALUE!
#VALUE!
#VALUE!
#VALUE!
#VALUE!
#VALUE!
#VALUE!
#VALUE!
#VALUE!
#VALUE!
#VALUE!
#VALUE!
#VALUE!
#VALUE!
#VALUE!
#VALUE!
#VALUE!
#VALUE!
#VALUE!
#VALUE!
#VALUE!
#VALUE!
#VALUE!
#VALUE!
#VALUE!
#VALUE!
#VALUE!
#VALUE!
#VALUE!
#VALUE!
#VALUE!
#VALUE!
#VALUE!
#VALUE!
#VALUE!
#VALUE!
#VALUE!
#VALUE!
#VALUE!
#VALUE!
#VALUE!
#VALUE!
#VALUE!
#VALUE!
#VALUE!
#VALUE!
#VALUE!
#VALUE!
#VALUE!
#VALUE!
#VALUE!
#VALUE!
#VALUE!
#VALUE!
#VALUE!
#VALUE!
#VALUE!
#VALUE!
#VALUE!
#VALUE!
#VALUE!
#VALUE!
#VALUE!
#VALUE!
#VALUE!
#VALUE!
#VALUE!
#VALUE!
#VALUE!
#VALUE!
#VALUE!
#VALUE!
#VALUE!
#VALUE!
#VALUE!
#VALUE!
#VALUE!
#VALUE!
#VALUE!
#VALUE!
#VALUE!
#VALUE!
#VALUE!
#VALUE!
#VALUE!
#VALUE!
#VALUE!
#VALUE!
#VALUE!
#VALUE!
#VALUE!
#VALUE!
#VALUE!
#VALUE!
#VALUE!
#VALUE!
#VALUE!
#VALUE!
#VALUE!
#VALUE!
#VALUE!
#VALUE!
#VALUE!
#VALUE!
#VALUE!
#VALUE!
#VALUE!
#VALUE!
#VALUE!
#VALUE!
#VALUE!
#VALUE!
#VALUE!
#VALUE!
#VALUE!
#VALUE!
#VALUE!
#VALUE!
#VALUE!
#VALUE!
#VALUE!
#VALUE!
#VALUE!
#VALUE!
#VALUE!
#VALUE!
#VALUE!
#VALUE!
#VALUE!
#VALUE!
#VALUE!
#VALUE!
#VALUE!
#VALUE!
#VALUE!
#VALUE!
#VALUE!
#VALUE!
#VALUE!
#VALUE!
#VALUE!
#VALUE!
#VALUE!
#VALUE!
#VALUE!
#VALUE!
#VALUE!
#VALUE!
#VALUE!
#VALUE!
#VALUE!
#VALUE!
#VALUE!
#VALUE!
#VALUE!
#VALUE!
#VALUE!
#VALUE!
#VALUE!
#VALUE!
#VALUE!
#VALUE!
#VALUE!
#VALUE!
#VALUE!
#VALUE!
#VALUE!
#VALUE!
#VALUE!
#VALUE!
#VALUE!
#VALUE!
#VALUE!
#VALUE!
#VALUE!
#VALUE!
#VALUE!
#VALUE!
#VALUE!
#VALUE!
#VALUE!
#VALUE!
#VALUE!
#VALUE!
#VALUE!
#VALUE!
#VALUE!
#VALUE!
#VALUE!
#VALUE!
#VALUE!
#VALUE!
#VALUE!
#VALUE!
#VALUE!
#VALUE!
#VALUE!
#VALUE!
#VALUE!
#VALUE!
#VALUE!
#VALUE!
#VALUE!
#VALUE!
#VALUE!
#VALUE!
#VALUE!
#VALUE!
#VALUE!
#VALUE!
#VALUE!
#VALUE!
#VALUE!
#VALUE!
#VALUE!
#VALUE!
#VALUE!
#VALUE!
#VALUE!
#VALUE!
#VALUE!
#VALUE!
#VALUE!
#VALUE!
#VALUE!
#VALUE!
#VALUE!
#VALUE!
#VALUE!
#VALUE!
#VALUE!
#VALUE!
#VALUE!
#VALUE!
#VALUE!
#VALUE!
#VALUE!
#VALUE!
#VALUE!
#VALUE!
#VALUE!
#VALUE!
#VALUE!
#VALUE!
#VALUE!
#VALUE!
#VALUE!
#VALUE!
#VALUE!
#VALUE!
#VALUE!
#VALUE!
#VALUE!
#VALUE!
#VALUE!
#VALUE!
#VALUE!
#VALUE!
#VALUE!
#VALUE!
#VALUE!
#VALUE!
#VALUE!
#VALUE!
#VALUE!
#VALUE!
#VALUE!
#VALUE!
#VALUE!
#VALUE!
#VALUE!
#VALUE!
#VALUE!
#VALUE!
#VALUE!
#VALUE!
#VALUE!
#VALUE!
#VALUE!
#VALUE!
#VALUE!
#VALUE!
#VALUE!
#VALUE!
#VALUE!
#VALUE!
#VALUE!
#VALUE!
#VALUE!
#VALUE!
#VALUE!
#VALUE!
#VALUE!
#VALUE!
#VALUE!
#VALUE!
#VALUE!
#VALUE!
#VALUE!
#VALUE!
#VALUE!
#VALUE!
#VALUE!
#VALUE!
#VALUE!
#VALUE!
#VALUE!
#VALUE!
#VALUE!
#VALUE!
#VALUE!
#VALUE!
#VALUE!
#VALUE!
#VALUE!
#VALUE!
#VALUE!
#VALUE!
#VALUE!
#VALUE!
#VALUE!
#VALUE!
#VALUE!
#VALUE!
#VALUE!
#VALUE!
#VALUE!
#VALUE!
#VALUE!
#VALUE!
#VALUE!
#VALUE!
#VALUE!
#VALUE!
#VALUE!
#VALUE!
#VALUE!
#VALUE!
#VALUE!
#VALUE!
#VALUE!
#VALUE!
#VALUE!
#VALUE!
#VALUE!
#VALUE!
#VALUE!
#VALUE!
#VALUE!
#VALUE!
#VALUE!
#VALUE!
#VALUE!
#VALUE!
#VALUE!
#VALUE!
#VALUE!
#VALUE!
#VALUE!
#VALUE!
#VALUE!
#VALUE!
#VALUE!
#VALUE!
#VALUE!
#VALUE!
#VALUE!
#VALUE!
#VALUE!
#VALUE!
#VALUE!
#VALUE!
#VALUE!
#VALUE!
#VALUE!
#VALUE!
#VALUE!
#VALUE!
#VALUE!
#VALUE!
#VALUE!
#VALUE!
#VALUE!
#VALUE!
#VALUE!
#VALUE!
#VALUE!
#VALUE!
#VALUE!
#VALUE!
#VALUE!
#VALUE!
#VALUE!
#VALUE!
#VALUE!
#VALUE!
#VALUE!
#VALUE!
#VALUE!
#VALUE!
#VALUE!
#VALUE!
#VALUE!
#VALUE!
#VALUE!
#VALUE!
#VALUE!
#VALUE!
#VALUE!
#VALUE!
#VALUE!
#VALUE!
#VALUE!
#VALUE!
#VALUE!
#VALUE!
#VALUE!
#VALUE!
#VALUE!
#VALUE!
#VALUE!
#VALUE!
#VALUE!
#VALUE!
#VALUE!
#VALUE!
#VALUE!
#VALUE!
#VALUE!
#VALUE!
#VALUE!
#VALUE!
#VALUE!
#VALUE!
#VALUE!
#VALUE!
#VALUE!
#VALUE!
#VALUE!
#VALUE!
#VALUE!
#VALUE!
#VALUE!
#VALUE!
#VALUE!
#VALUE!
#VALUE!
#VALUE!
#VALUE!
#VALUE!
#VALUE!
#VALUE!
#VALUE!
#VALUE!
#VALUE!
#VALUE!
#VALUE!
#VALUE!
#VALUE!
#VALUE!
#VALUE!
#VALUE!
#VALUE!
#VALUE!
#VALUE!
#VALUE!
#VALUE!
#VALUE!
#VALUE!
#VALUE!
#VALUE!
#VALUE!
#VALUE!
#VALUE!
#VALUE!
#VALUE!
#VALUE!
#VALUE!
#VALUE!
#VALUE!
#VALUE!
#VALUE!
#VALUE!
#VALUE!
#VALUE!
#VALUE!
#VALUE!
#VALUE!
#VALUE!
#VALUE!
#VALUE!
#VALUE!
#VALUE!
#VALUE!
#VALUE!
#VALUE!
#VALUE!
#VALUE!
#VALUE!
#VALUE!
#VALUE!
#VALUE!
#VALUE!
#VALUE!
#VALUE!
#VALUE!
#VALUE!
#VALUE!
#VALUE!
#VALUE!
#VALUE!
#VALUE!
#VALUE!
#VALUE!
#VALUE!
#VALUE!
#VALUE!
#VALUE!
#VALUE!
#VALUE!
#VALUE!
#VALUE!
#VALUE!
#VALUE!
#VALUE!
#VALUE!
#VALUE!
#VALUE!
#VALUE!
#VALUE!
#VALUE!
#VALUE!
#VALUE!
#VALUE!
#VALUE!
#VALUE!
#VALUE!
#VALUE!
#VALUE!
#VALUE!
#VALUE!
#VALUE!
#VALUE!
#VALUE!
#VALUE!
#VALUE!
#VALUE!
#VALUE!
#VALUE!
#VALUE!
#VALUE!
#VALUE!
#VALUE!
#VALUE!
#VALUE!
#VALUE!
#VALUE!
#VALUE!
#VALUE!
#VALUE!
#VALUE!
#VALUE!
#VALUE!
#VALUE!
#VALUE!
#VALUE!
#VALUE!
#VALUE!
#VALUE!
#VALUE!
#VALUE!
#VALUE!
#VALUE!
#VALUE!
#VALUE!
#VALUE!
#VALUE!
#VALUE!
#VALUE!
#VALUE!
#VALUE!
#VALUE!
#VALUE!
#VALUE!
#VALUE!
#VALUE!
#VALUE!
#VALUE!
#VALUE!
#VALUE!
#VALUE!
#VALUE!
#VALUE!
#VALUE!
#VALUE!
#VALUE!
#VALUE!
#VALUE!
#VALUE!
#VALUE!
#VALUE!
#VALUE!
#VALUE!
#VALUE!
#VALUE!
#VALUE!
#VALUE!
#VALUE!
#VALUE!
#VALUE!
#VALUE!
#VALUE!
#VALUE!
#VALUE!
#VALUE!
#VALUE!
#VALUE!
#VALUE!
#VALUE!
#VALUE!
#VALUE!
#VALUE!
#VALUE!
#VALUE!
#VALUE!
#VALUE!
#VALUE!
#VALUE!
#VALUE!
#VALUE!
#VALUE!
#VALUE!
#VALUE!
#VALUE!
#VALUE!
#VALUE!
#VALUE!
#VALUE!
#VALUE!
#VALUE!
#VALUE!
#VALUE!
#VALUE!
#VALUE!
#VALUE!
#VALUE!
#VALUE!
#VALUE!
#VALUE!
#VALUE!
#VALUE!
#VALUE!
#VALUE!
#VALUE!
#VALUE!
#VALUE!
#VALUE!
#VALUE!
#VALUE!
#VALUE!
#VALUE!
#VALUE!
#VALUE!
#VALUE!
#VALUE!
#VALUE!
#VALUE!
#VALUE!
#VALUE!
#VALUE!
#VALUE!
#VALUE!
#VALUE!
#VALUE!
#VALUE!
#VALUE!
#VALUE!
#VALUE!
#VALUE!
#VALUE!
#VALUE!
#VALUE!
#VALUE!
#VALUE!
#VALUE!
#VALUE!
#VALUE!
#VALUE!
#VALUE!
#VALUE!
#VALUE!
#VALUE!
#VALUE!
#VALUE!
#VALUE!
#VALUE!
#VALUE!
#VALUE!
#VALUE!
#VALUE!
#VALUE!
#VALUE!
#VALUE!
#VALUE!
#VALUE!
#VALUE!
#VALUE!
#VALUE!
#VALUE!
#VALUE!
#VALUE!
#VALUE!
#VALUE!
#VALUE!
#VALUE!
#VALUE!
#VALUE!
#VALUE!
#VALUE!
#VALUE!
#VALUE!
#VALUE!
#VALUE!
#VALUE!
#VALUE!
#VALUE!
#VALUE!
#VALUE!
#VALUE!
#VALUE!
#VALUE!
#VALUE!
#VALUE!
#VALUE!
#VALUE!
#VALUE!
#VALUE!
#VALUE!
#VALUE!
#VALUE!
#VALUE!
#VALUE!
#VALUE!
#VALUE!
#VALUE!
#VALUE!

## Oneri sicurezza
ALLEGATO C1 - Oneri sicurezza LISTA DELLE CATEGORIE DI LAVORAZIONE E FORNITURE OFFERTA CON PREZZI UNITARI ANLAGE C1 - auf Aufmaß VERZEICHNIS DER ARBEITEN UND LIEFERUNGEN ANGEBOT MIT EINHEITSPREISEN
Riepilogo
|  |  | Importo totale oneri di sicurezza: |  |  |  | 722173.66
Oneri sicurezza
No. | Pos.n. | * | Denominazione | Unità di misura | Quantità | Prezzo unitario | Prezzo totale (quantità per prezzo unitario) | Categorie SOA
1 | SI.01 |  | Prezzi elementari
2 | SI.01.02 |  | Noli
3 | SI.01.02.08 |  | Ponteggi da costruzione e da manutenzione
4 | SI.01.02.08.06.b |  | Ponte di facciata-telai: 2 kN/m2, prime 4 settimane | m2 | 17935.2 | 8.64 | 154960.13
5 | SI.01.02.08.06.d |  | Ponte di facciata-telai: 4,5 kN/m2, prime 4 settimane | m2 | 83.6 | 9.85 | 823.46
6 | SI.01.02.08.06.e* | * | Ponteggio per ogni giorno successivo della pos.06.a,b,c | m2d | 4058301.2 | 0.06 | 243498.07
7 | SI.01.02.08.06.f* | * | Ponteggio per ogni giorno successivo della voce .6 d) | m2d | 26310 | 0.14 | 3683.4
8 | SI.01.02.08.11.a |  | Ponte su ruote H 5m | d | 115 | 48.19 | 5541.85
9 | SI.01.02.08.30.a* | * | Parapetto in legno 30 giorni | m | 244 | 17.3 | 4221.2
10 | SI.01.02.08.30.b* | * | Parapetto in legno per ogni giornosucc. | md | 79240 | 0.02 | 1584.8
11 | SI.01.06 |  | Oneri generali di cantiere
12 | SI.01.06.01 |  | Monoblocchi prefabbricati
13 | SI.01.06.01.01.a |  | Unità d'ufficio per il primo mese (30 gg) o frazione | nr | 2 | 307.9 | 615.8
14 | SI.01.06.01.01.b |  | Unità d'ufficio per ogni giorno successivo | nrd | 1680 | 7.33 | 12314.4
15 | SI.01.06.01.02.a* | * | Magazzino 6,0x2,45x2,50m, per il primo mese | nr | 11 | 247.51 | 2722.61
16 | SI.01.06.01.02.b* | * | Magazzino 6,0x2,45x2,50m, per ogni giorno successivo | nr | 2533 | 3.76 | 9524.08
17 | SI.01.06.01.03.a* | * | Monoblocco ad uso spogliatoio, ecc. 6,0x2,45x2,50m | nr | 3 | 391.07 | 1173.21
18 | SI.01.06.01.03.c* | * | spogliatoio 6,0mx2,45mx2,50m, per ogni giorno successivo | cadd | 2520 | 5.21 | 13129.2
19 | SI.01.06.01.11.a* | * | Bagno chimico: Montaggio, smontaggio e nolo per 1° mese | nr | 12 | 325.6 | 3907.2
20 | SI.01.06.01.11.b* | * | Bagno chimico: nolo per ogni giorno successivo | cadd | 4735 | 4.72 | 22349.2
21 | SI.01.06.01.12* |  | Sovraprezzo per il trasferimento del WC del magazzino | cad | 3 | 124.8 | 374.4
22 | SI.01.06.02 |  | Tabelloni di cantiere
23 | SI.01.06.02.01.c |  | Tabellone bilingue dimensione su richiesta della DL | m2 | 6 | 77.23 | 463.38
24 | SI.01.06.03 |  | Recinzione di cantiere
25 | SI.01.06.03.01.a |  | Recinzione mobile per il primo mese o frazione | m | 320 | 6.09 | 1948.8
26 | SI.01.06.03.01.b |  | Recinzione mobile per ogni giorno naturale successivo | md | 239400 | 0.13 | 31122
27 | SI.01.06.04 |  | Illuminazione di cantiere
28 | SI.01.06.04.01.a* | * | lampeggiatore crepuscolare per un mese | cadxmese | 182 | 1.07 | 194.74
29 | SI.01.06.10.03* | * | Impianto di terra del cantiere | a corpo | 1 | 7495.66 | 7495.66
30 | SI.01.06.11.02.d |  | Da 6 Kg. classe 34 A 233 BC. | cadxmese | 140.83 | 1.79 | 252.09
31 | SI.01.06.11.03* | * | Cassetta di pronto soccorso | cad | 2 | 153.09 | 306.18
32 | SI.01.10.01.03 |  | Predisposizione di personale addetto, opportunamente formato all'ingresso/uscita dai lugohi di lavoro e dagli spazi comuni al fine di attuare gli opportuni protocolli di contingentamento degli ingressi | h | 16 | 38.44 | 615.04
33 | SI.01.10.01.04 |  | Predisposizione di personale addetto, opportunamente formato all'ingresso/uscita dai lugohi di lavoro e dagli spazi comuni al fine di attuare gli opportuni protocolli di contingentamento degli ingressi comuni al fine di attuare gli opportuni protocolli di misurazione della temperatura corporea | h | 16 | 38.44 | 615.04
34 | SI.01.10.01.05 |  | Cartello di informazione, prescrizione obblighi, ancorato su parete o su palo o su strutture esistenti nel cantiere, in alluminio, di forma rettangolare, dimensione mm 125x175 ca., spessore mm 0.5, distanza lettura max 4 metri | cad | 28 | 1.57 | 43.96
35 | SI.01.10.01.06 |  | Cartello di informazione, prescrizione obblighi, ancorato su parete o su palo o su strutture esistenti nel cantiere, in materiale vario (alluminio o plastica o pellicola adesiva etc), di forma rettangolare, dimensione da mm 500X700 ca., distanza lettura max 4 metri | cad | 5 | 12.14 | 60.7
36 | SI.01.10.02.01 |  | Operazioni per ricevimento merce all'ingresso/uscita del cantiere, protocolli per il ricevimento delle forniture | cad | 1740 | 6.53 | 11362.2
37 | SI.01.10.02.02 |  | Postazione igienica dedicata completa per la pulizia delle mani | cad | 31 | 120.18 | 3725.58
38 | SI.01.10.03.01 |  | Disinfezione di luoghi o locali chiusi | m2 | 109839.4 | 1.33 | 146086.4
39 | SI.01.10.04.01.A |  | Maschere facciali monouso di tipo chirurgico | cad | 13050 | 0.63 | 8221.5
40 | SI.01.10.04.05.A |  | Guanti monouso in lattice | cad | 13050 | 0.13 | 1696.5
41 | SI.01.10.04.06 |  | Fornitura di soluzione idroalcolica | l | 500.54 | 18.98 | 9500.25
42 | SI.51 |  | PREZZI ELEMENTARI
43 | SI.51.02 |  | NOLI
44 | SI.51.02.07 |  | MACCHINE PER SOLLEVAMENTO
45 | SI.51.02.07.15.A |  | Piattaforme semoventi per sollevamento persone altezza fi ... | h | 24 | 86.01 | 2064.24
46 | SI.52 |  | ONERI GENERALI E PARTICOLARI DI CANTIERE
47 | SI.52.01.08 |  | RIUNIONI STRORDINARIE
48 | SI.52.01.08.01.a* | * | Riunione straordinaria indetta dal CSE | nr | 30 | 150 | 4500
49 | SI.52.01.09.01* | * | Moviere | a corpo | 1 | 4816.87 | 4816.87
50 | SI.52.02 |  | ONERI PARTICOLARI DI CANTIERE
51 | SI.52.02.02 |  | INSTALLAZIONI PARTICOLARI DI CANTIERE
52 | SI.52.02.02.05.B |  | Recinzione da cantiere con rete in PE, H=1 m, per il primo mese | m | 260 | 6.31 | 1640.6
53 | SI.52.02.02.05.C* | * | Recinzione da cantiere con rete in PE, H=1 m, per giorno success. | md | 48600 | 0.07 | 3402
54 | SI.52.02.02.25.A |  | Cartello di forma triangolare, 60/60/60cm, classe I | nr | 275.82 | 2.08 | 573.71
55 | SI.52.02.02.26.A |  | Cartello di forma circolare Ø 60 cm, rifrangenza classe I | nr | 379.35 | 2.75 | 1043.21
56
57
58
59
60
61
62
63
64
65
66
67
68
69
70
71
72
73
74
75
76
77
78
79
80
81
82
83
84
85
86
87
88
89
90
91
92
93
94
95
96
97
98
99
100
101
102
103
104
105
106
107
108
109
110
111
112
113
114
115
116
117
118
119
120
121
122
123
124
125
126
127
128
129
130
131
132
133
134
135
136
137
138
139
140
141
142
143
144
145
146
147
148
149
150
151
152
153
154
155
156
157
158
159
160
161
162
163
164
165
166
167
168
169
170
171
172
173
174
175
176
177
178
179
180
181
182
183
184
185
186
187
188
189
190
191
192
193
194
195
196
197
198
199
200
201
202
203
204
205
206
207
208
209
210
211
212
213
214
215
216
217
218
219
220
221
222
223
224
225
226
227
228
229
230
231
232
233
234
235
236
237
238
239
240
241
242
243
244
245
246
247
248
249
250
251
252
253
254
255
256
257
258
259
260
261
262
263
264
265
266
267
268
269
270
271
272
273
274
275
276
277
278
279
280
281
282
283
284
285
286
287
288
289
290
291
292
293
294
295
296
297
298
299
300
301
302
303
304
305
306
307
308
309
310
311
312
313
314
315
316
317
318
319
320
321
322
323
324
325
326
327
328
329
330
331
332
333
334
335
336
337
338
339
340
341
342
343
344
345
346
347
348
349
350
351
352
353
354
355
356
357
358
359
360
361
362
363
364
365
366
367
368
369
370
371
372
373
374
375
376
377
378
379
380
381
382
383
384
385
386
387
388
389
390
391
392
393
394
395
396
397
398
399
400
401
402
403
404
405
406
407
408
409
410
411
412
413
414
415
416
417
418
419
420
421
422
423
424
425
426
427
428
429
430
431
432
433
434
435
436
437
438
439
440
441
442
443
444
445
446
447
448
449
450
451
452
453
454
455
456
457
458
459
460
461
462
463
464
465
466
467
468
469
470
471
472
473
474
475
476
477
478
479
480
481
482
483
484
485
486
487
488
489
490
491
492
493
494
495
496
497
498
499
500
501
502
503
504
505
506
507
508
509
510
511
512
513
514
515
516
517
518
519
520
521
522
523
524
525
526
527
528
529
530
531
532
533
534
535
536
537
538
539
540
541
542
543
544
545
546
547
548
549
550
551
552
553
554
555
556
557
558
559
560
561
562
563
564
565
566
567
568
569
570
571
572
573
574
575
576
577
578
579
580
581
582
583
584
585
586
587
588
589
590
591
592
593
594
595
596
597
598
599
600
601
602
603
604
605
606
607
608
609
610
611
612
613
614
615
616
617
618
619
620
621
622
623
624
625
626
627
628
629
630
631
632
633
634
635
636
637
638
639
640
641
642
643
644
645
646
647
648
649
650
651
652
653
654
655
656
657
658
659
660
661
662
663
664
665
666
667
668
669
670
671
672
673
674
675
676
677
678
679
680
681
682
683
684
685
686
687
688
689
690
691
692
693
694
695
696
697
698
699
700
701
702
703
704
705
706
707
708
709
710
711
712
713
714
715
716
717
718
719
720
721
722
723
724
725
726
727
728
729
730
731
732
733
734
735
736
737
738
739
740
741
742
743
744
745
746
747
748
749
750
751
752
753
754
755
756
757
758
759
760
761
762
763
764
765
766
767
768
769
770
771
772
773
774
775
776
777
778
779
780
781
782
783
784
785
786
787
788
789
790
791
792
793
794
795
796
797
798
799
800
801
802
803
804
805
806
807
808
809
810
811
812
813
814
815
816
817
818
819
820
821
822
823
824
825
826
827
828
829
830
831
832
833
834
835
836
837
838
839
840
841
842
843
844
845
846
847
848
849
850
851
852
853
854
855
856
857
858
859
860
861
862
863
864
865
866
867
868
869
870
871
872
873
874
875
876
877
878
879
880
881
882
883
884
885
886
887
888
889
890
891
892
893
894
895
896
897
898
899
900
901
902
903
904
905
906
907
908
909
910
911
912
913
914
915
916
917
918
919
920
921
922
923
924
925
926
927
928
929
930
931
932
933
934
935
936
937
938
939
940
941
942
943
944
945
946
947
948
949
950
951
952
953
954
955
956
957
958
959
960
961
962
963
964
965
966
967
968
969
970
971
972
973
974
975
976
977
978
979
980
981
982
983
984
985
986
987
988
989
990
991
992
993
994
995
996
997
998
999
1000
1001
1002
1003
1004
1005
1006
1007
1008
1009
1010
1011
1012
1013
1014
1015
1016
1017
1018
1019
1020
1021
1022
1023
1024
1025
1026
1027
1028
1029
1030
1031
1032
1033
1034
1035
1036
1037
1038
1039
1040
1041
1042
1043
1044
1045
1046
1047
1048
1049
1050
1051
1052
1053
1054
1055
1056
1057
1058
1059
1060
1061
1062
1063
1064
1065
1066
1067
1068
1069
1070
1071
1072
1073
1074
1075
1076
1077
1078
1079
1080
1081
1082
1083
1084
1085
1086
1087
1088
1089
1090
1091
1092
1093
1094
1095
1096
1097
1098
1099
1100
1101
1102
1103
1104
1105
1106
1107
1108
1109
1110
1111
1112
1113
1114
1115
1116
1117
1118
1119
1120
1121
1122
1123
1124
1125
1126
1127
1128
1129
1130
1131
1132
1133
1134
1135
1136
1137
1138
1139
1140
1141
1142
1143
1144
1145
1146
1147
1148
1149
1150
1151
1152
1153
1154
1155
1156
1157
1158
1159
1160
1161
1162
1163
1164
1165
1166
1167
1168
1169
1170
1171
1172
1173
1174
1175
1176
1177
1178
1179
1180
1181
1182
1183
1184
1185
1186
1187
1188
1189
1190
1191
1192
1193
1194
1195
1196
1197
1198
1199
1200
1201
1202
1203
1204
1205
1206
1207
1208
1209
1210
1211
1212
1213
1214
1215
1216
1217
1218
1219
1220
1221
1222
1223
1224
1225
1226
1227
1228
1229
1230
1231
1232
1233
1234
1235
1236
1237
1238
1239
1240
1241
1242
1243
1244
1245
1246
1247
1248
1249
1250
1251
1252
1253
1254
1255
1256
1257
1258
1259
1260
1261
1262
1263
1264
1265
1266
1267
1268
1269
1270
1271
1272
1273
1274
1275
1276
1277
1278
1279
1280
1281
1282
1283
1284
1285
1286
1287
1288
1289
1290
1291
1292
1293
1294
1295
1296
1297
1298
1299
1300
1301
1302
1303
1304
1305
1306
1307
1308
1309
1310
1311
1312
1313
1314
1315
1316
1317
1318
1319
1320
1321
1322
1323
1324
1325
1326
1327
1328
1329
1330
1331
1332
1333
1334
1335
1336
1337
1338
1339
1340
1341
1342
1343
1344
1345
1346
1347
1348
1349
1350
1351
1352
1353
1354
1355
1356
1357
1358
1359
1360
1361
1362
1363
1364
1365
1366
1367
1368
1369
1370
1371
1372
1373
1374
1375
1376
1377
1378
1379
1380
1381
1382
1383
1384
1385
1386
1387
1388
1389
1390
1391
1392
1393
1394
1395
1396
1397
1398
1399
1400
1401
1402
1403
1404
1405
1406
1407
1408
1409
1410
1411
1412
1413
1414
1415
1416
1417
1418
1419
1420
1421
1422
1423
1424
1425
1426
1427
1428
1429
1430
1431
1432
1433
1434
1435
1436
1437
1438
1439
1440
1441
1442
1443
1444
1445
1446
1447
1448
1449
1450
1451
1452
1453
1454
1455
1456
1457
1458
1459
1460
1461
1462
1463
1464
1465
1466
1467
1468
1469
1470
1471
1472
1473
1474
1475
1476
1477
1478
1479
1480
1481
1482
1483
1484
1485
1486
1487
1488
1489
1490
1491
1492
1493
1494
1495
1496
1497
1498
1499
1500
1501
1502
1503
1504
1505
1506
1507
1508
1509
1510
1511
1512
1513
1514
1515
1516
1517
1518
1519
1520
1521
1522
1523
1524
1525
1526
1527
1528
1529
1530
1531
1532
1533
1534
1535
1536
1537
1538
1539
1540
1541
1542
1543
1544
1545
1546
1547
1548
1549
1550
1551
1552
1553
1554
1555
1556
1557
1558
1559
1560
1561
1562
1563
1564
1565
1566
1567
1568
1569
1570
1571
1572
1573
1574
1575
1576
1577
1578
1579
1580
1581
1582
1583
1584
1585
1586
1587
1588
1589
1590
1591
1592
1593
1594
1595
1596
1597
1598
1599
1600
1601
1602
1603
1604
1605
1606
1607
1608
1609
1610
1611
1612
1613
1614
1615
1616
1617
1618
1619
1620
1621
1622
1623
1624
1625
1626
1627
1628
1629
1630
1631
1632
1633
1634
1635
1636
1637
1638
1639
1640
1641
1642
1643
1644
1645
1646
1647
1648
1649
1650
1651
1652
1653
1654
1655
1656
1657
1658
1659
1660
1661
1662
1663
1664
1665
1666
1667
1668
1669
1670
1671
1672
1673
1674
1675
1676
1677
1678
1679
1680
1681
1682
1683
1684
1685
1686
1687
1688
1689
1690
1691
1692
1693
1694
1695
1696
1697
1698
1699
1700
1701
1702
1703
1704
1705
1706
1707
1708
1709
1710
1711
1712
1713
1714
1715
1716
1717
1718
1719
1720
1721
1722
1723
1724
1725
1726
1727
1728
1729
1730
1731
1732
1733
1734
1735
1736
1737
1738
1739
1740
1741
1742
1743
1744
1745
1746
1747
1748
1749
1750
1751
1752
1753
1754
1755
1756
1757
1758
1759
1760
1761
1762
1763
1764
1765
1766
1767
1768
1769
1770
1771
1772
1773
1774
1775
1776
1777
1778
1779
1780
1781
1782
1783
1784
1785
1786
1787
1788
1789
1790
1791
1792
1793
1794
1795
1796
1797
1798
1799
1800
1801
1802
1803
1804
1805
1806
1807
1808
1809
1810
1811
1812
1813
1814
1815
1816
1817
1818
1819
1820
1821
1822
1823
1824
1825
1826
1827
1828
1829
1830
1831
1832
1833
1834
1835
1836
1837
1838
1839
1840
1841
1842
1843
1844
1845
1846
1847
1848
1849
1850
1851
1852
1853
1854
1855
1856
1857
1858
1859
1860
1861
1862
1863
1864
1865
1866
1867
1868
1869
1870
1871
1872
1873
1874
1875
1876
1877
1878
1879
1880
1881
1882
1883
1884
1885
1886
1887
1888
1889
1890
1891
1892
1893
1894
1895
1896
1897
1898
1899
1900
1901
1902
1903
1904
1905
1906
1907
1908
1909
1910
1911
1912
1913
1914
1915
1916
1917
1918
1919
1920
1921
1922
1923
1924
1925
1926
1927
1928
1929
1930
1931
1932
1933
1934
1935
1936
1937
1938
1939
1940
1941
1942
1943
1944
1945
1946
1947
1948
1949
1950
1951
1952
1953
1954
1955
1956
1957
1958
1959
1960
1961
1962
1963
1964
1965
1966
1967
1968
1969
1970
1971
1972
1973
1974
1975
1976
1977
1978
1979
1980
1981
1982
1983
1984
1985
1986
1987
1988
1989
1990
1991
1992
1993
1994
1995
1996
1997
1998
1999
2000
2001
2002
2003
2004
2005
2006
2007
2008
2009
2010
2011
2012
2013
2014
2015
2016
2017
2018
2019
2020
2021
2022
2023
2024
2025
2026
2027
2028
2029
2030
2031
2032
2033
2034
2035
2036
2037
2038
2039
2040
2041
2042
2043
2044
2045
2046
2047
2048
2049
2050
2051
2052
2053
2054
2055
2056
2057
2058
2059
2060
2061
2062
2063
2064
2065
2066
2067
2068
2069
2070
2071
2072
2073
2074
2075
2076
2077
2078
2079
2080
2081
2082
2083
2084
2085
2086
2087
2088
2089
2090
2091
2092
2093
2094
2095
2096
2097
2098
2099
2100
2101
2102
2103
2104
2105
2106
2107
2108
2109
2110
2111
2112
2113
2114
2115
2116
2117
2118
2119
2120
2121
2122
2123
2124
2125
2126
2127
2128
2129
2130
2131
2132
2133
2134
2135
2136
2137
2138
2139
2140
2141
2142
2143
2144
2145
2146
2147
2148
2149
2150
2151
2152
2153
2154
2155
2156
2157
2158
2159
2160
2161
2162
2163
2164
2165
2166
2167
2168
2169
2170
2171
2172
2173
2174
2175
2176
2177
2178
2179
2180
2181
2182
2183
2184
2185
2186
2187
2188
2189
2190
2191
2192
2193
2194
2195
2196
2197
2198
2199
2200
2201
2202
2203
2204
2205
2206
2207
2208
2209
2210
2211
2212
2213
2214
2215
2216
2217
2218
2219
2220
2221
2222
2223
2224
2225
2226
2227
2228
2229
2230
2231
2232
2233
2234
2235
2236
2237
2238
2239
2240
2241
2242
2243
2244
2245
2246
2247
2248
2249
2250
2251
2252
2253
2254
2255
2256
2257
2258
2259
2260
2261
2262
2263
2264
2265
2266
2267
2268
2269
2270
2271
2272
2273
2274
2275
2276
2277
2278
2279
2280
2281
2282
2283
2284
2285
2286
2287
2288
2289
2290
2291
2292
2293
2294
2295
2296
2297
2298
2299
2300
2301
2302
2303
2304
2305
2306
2307
2308
2309
2310
2311
2312
2313
2314
2315
2316
2317
2318
2319
2320
2321
2322
2323
2324
2325
2326
2327
2328
2329
2330
2331
2332
2333
2334
2335
2336
2337
2338
2339
2340
2341
2342
2343
2344
2345
2346
2347
2348
2349
2350
2351
2352
2353
2354
2355
2356
2357
2358
2359
2360
2361
2362
2363
2364
2365
2366
2367
2368
2369
2370
2371
2372
2373
2374
2375
2376
2377
2378
2379
2380
2381
2382
2383
2384
2385
2386
2387
2388
2389
2390
2391
2392
2393
2394
2395
2396
2397
2398
2399
2400
2401
2402
2403
2404
2405
2406
2407
2408
2409
2410
2411
2412
2413
2414
2415
2416
2417
2418
2419
2420
2421
2422
2423
2424
2425
2426
2427
2428
2429
2430
2431
2432
2433
2434
2435
2436
2437
2438
2439
2440
2441
2442
2443
2444
2445
2446
2447
2448
2449
2450
2451
2452
2453
2454
2455
2456
2457
2458
2459
2460
2461
2462
2463
2464
2465
2466
2467
2468
2469
2470
2471
2472
2473
2474
2475
2476
2477
2478
2479
2480
2481
2482
2483
2484
2485
2486
2487
2488
2489
2490
2491
2492
2493
2494
2495
2496
2497
2498
2499
2500
2501
2502
2503
2504
2505
2506
2507
2508
2509
2510
2511
2512
2513
2514
2515
2516
2517
2518
2519
2520
2521
2522
2523
2524
2525
2526
2527
2528
2529
2530
2531
2532
2533
2534
2535
2536
2537
2538
2539
2540
2541
2542
2543

## Comuni (hidden)
Gemeinde | Comune
Aldein | Aldino
Andrian | Andriano
Altrei | Anterivo | cantiere raggiungibile da viabilitá principale | erreichbar über Hauptstraßen
Eppan a.d.W. | Appiano | cantiere raggiungibile da viabilitá secondaria | erreichbar über Nebenstraßen
Hafling | Avelengo | in zona disagiata (altitudine, difficoltá di accesso) | im Notstandsgebiet (Höhe, Schwierigkeiten beim Zugang)
Abtei | Badia | in centro abitato | innerhalb der Ortschaft
Barbian | Barbiano | fuori centro abitato | außerhalb der Ortschaft
Bozen | Bolzano
Prags | Braies
Brenner | Brennero
Brixen | Bressanone
Branzoll | Bronzolo
Bruneck | Brunico
Kuens | Caines
Kaltern | Caldaro
Freienfeld | Campo di Trens
Sand in Taufers | Campo Tures
Kastelbell-Tschars | Castelbello-Ciardes
Kastelruth | Castelrotto
Tscherms | Cermes
Kiens | Chienes
Klausen | Chiusa
Karneid | Cornedo all'Isarco
Kurtatsch a.d.W. | Cortaccia s.S.d.V.
Kurtinig a.d.W. | Cortina s.S.d.V.
Corvara | Corvara in Badia
Graun | Curon
Toblach | Dobbiaco
Neumarkt | Egna
Pfalzen | Falzes
Völs am Schlern | Fiè allo Sciliar
Franzensfeste | Fortezza
Villnöss | Funes
Gais | Gais
Gargazon | Gargazzone
Glurns | Glorenza
Wengen | La Valle
Latsch | Laces
Algund | Lagundo
Lajen | Laion
Leifers | Laives
Lana | Lana
Laas | Lasa
Laurein | Lauregno
Lüsen | Luson
Margreid a.d.W. | Magrè s.S.d.V.
Mals im Vinschgau | Malles Venosta
Enneberg | Marebbe
Marling | Marlengo
Martell | Martello
Mölten | Meltina
Meran | Merano
Welsberg-Taisten | Monguelfo-Tesido
Montan | Montagna
Moos in Passeier | Moso in Passiria
Nals | Nalles
Naturns | Naturno
Natz-Schabs | Naz-Sciaves
Welschnofen | Nova Levante
Deutschnofen | Nova Ponente
Auer | Ora
St. Ulrich in Gröden | Ortisei
Partschins | Parcines
Percha | Perca
Plaus | Plaus
Waidbruck | Ponte Gardena
Burgstall | Postal
Prad am Stilfserjoch | Prato allo Stelvio
Prettau | Predoi
Proveis | Proves
Ratschings | Racines
Rasen-Antholz | Rasun-Anterselva
Ritten | Renon
Riffian | Rifiano
Mühlbach | Rio di Pusteria
Rodeneck | Rodengo
St. Christina in Gröden | S. Cristina Val Gardena
St. Leonhard in Passeier | S. Leonardo in Passiria
St. Lorenzen | S. Lorenzo di Sebato
St. Martin in Thurn | S. Martino in Badia
St. Martin in Passeier | S. Martino in Passiria
St. Pankraz | S. Pancrazio
Salurn | Salorno
Innichen | San Candido
Jenesien | San Genesio
Sarntal | Sarentino
Schenna | Scena
Mühlwald | Selva dei Molini
Wolkenstein in G. | Selva di Val Gardena
U. l. Frau - St. Felix | Senale - San Felice
Schnals | Senales
Sexten | Sesto
Schlanders | Silandro
Schluderns | Sluderno
Stilfs | Stelvio
Terenten | Terento
Terlan | Terlano
Tramin a. d. W. | Termeno s.S.d.V.
Tisens | Tesimo
Tiers | Tires
Tirol | Tirolo
Truden im Naturpark | Trodena nel parco naturale
Taufers im Münstertal | Tubre
Ulten | Ultimo
Pfatten | Vadena
Pfitsch | Val di Vizze
Olang | Valdaora
Ahrntal | Valle Aurina
Gsies | Valle di Casies
Vintl | Vandoies
Vahrn | Varna
Feldthurns | Velturno
Vöran | Verano
Niederdorf | Villa Bassa
Villanders | Villandro
Sterzing | Vipiteno