## ANGEBOT
ANLAGE C1 - VERZEICHNIS DER ARBEITEN UND LIEFERUNGEN ANGEBOT MIT EINHEITSPREISEN
Bezeichnung: | 0 AP DEF Innichen Kaserne Cantore
Ausschreibungsdaten:
Gemeinde: |  | Innichen
Verlegung: |  | innerhalb der Ortschaft
Ausschreibungsbetrag (ohne Sicherheitsmaßnahmen): Aufmaß |  | 14074890.92
Ausschreibungsbetrag (ohne Sicherheitsmaßnahmen): Pauschal
Frist für die Einreichung der Angebote:
Bezugsjahr des Richtpreisverzeichnisses:
Kodex des Jahresprogrammes für öffentliche Bauaufträge:
CIG Kodex
Vorherrschender Kodex CPV
Daten des Unternehmens:
Firmen- oder Unternehmensbezeichung:
Steuernr. (Unternehmen):
Sitz des Unternehmens:
ZUSAMMENFASSUNG
Betrag der Arbeiten NACH AUFMASS |  | 0
Betrag der Arbeiten PAUSCHAL
Gesamtbetrag für Arbeiten nach Auf Maß und/oder Pauschal OHNE der Kosten für Sicherheitsmaßnahmen |  | 0
Ausschreibungssumme ohne Kosten für Sicherheitsmaßnahmen |  | 14074890.92
Kosten für Sicherheitsmaßnahmen |  | 722173.66
Gesamtbetrag für Arbeiten nach Auf Maß und/oder Pauschal EINSCHLIEßLICH der Kosten für Sicherheitsmaßnahmen |  | 722173.66

## Aufmaß
ANLAGE C1 - Aufmaß - VERZEICHNIS DER ARBEITEN UND LIEFERUNGEN ANGEBOT MIT EINHEITSPREISEN
Zusammenfassung
|  |  | Gesamtbetrag des Angebotes für die Arbeiten Aufmaß OHNE Kosten für Sicherheitsmaßnahmen: |  |  |  | 0
|  |  | Ausschreibungssumme ohne Kosten für Sicherheitsmaßnahmen: |  |  |  | 14074890.92
Arbeiten nach Aufmaß
Nr. | LV-Pos.Nr. | * | Bezeichnung | Maßeinheit | Menge | Einheitspreis | Gesamtpreis (Menge mal Einheitspreis) | Aufmass | SOA Kategorie
#VALUE! | 01 |  | Elementarpreise
#VALUE! | 01.01 |  | Stundenlöhne
#VALUE! | 01.01.01 |  | Bausektor
1 | 01.01.01.01 |  | Hochspez. Facharbeiter oder Meister | h | 185 |  | 0 | A | OG1
2 | 01.01.01.02 |  | Spez. Facharbeiter | h | 350 |  | 0 | A | OG1
3 | 01.01.01.03 |  | Qualifizierter Facharbeiter | h | 495 |  | 0 | A | OG1
4 | 01.01.01.04 |  | Arbeiter | h | 360 |  | 0 | A | OG1
#VALUE! | 01.01.02 |  | Metallsektor
5 | 01.01.02.01 |  | Hochspez. Facharbeiter oder Meister | h | 105 |  | 0 | A | OS18-A
6 | 01.01.02.02 |  | Spez. Facharbeiter | h | 120 |  | 0 | A | OS18-A
7 | 01.01.02.03 |  | Qualifizierter Facharbeiter | h | 150 |  | 0 | A | OS18-A
8 | 01.01.02.04 |  | Arbeiter | h | 65 |  | 0 | A | OS18-A
#VALUE! | 01.01.03 |  | Holzsektor
9 | 01.01.03.01 |  | Hochspez. Facharbeiter oder Meister | h | 125 |  | 0 | A | OS32
10 | 01.01.03.02 |  | Spez. Facharbeiter | h | 130 |  | 0 | A | OS32
11 | 01.01.03.03 |  | Facharbeiter | h | 130 |  | 0 | A | OS32
12 | 01.01.03.04 |  | Arbeiter | h | 65 |  | 0 | A | OS32
#VALUE! | 02 |  | Baumeisterarbeiten
#VALUE! | 02.01 |  | Abbrucharbeiten
#VALUE! | 02.01.01 |  | Totalabbruch
#VALUE! | 02.01.01.01 |  | Totalabbruch Gebäude:
13 | 02.01.01.01.c | * | *Konstruktion aus Betonblock- oder Ziegelmauerwerk, Massiv- oder Hohlsteindecken, Dachkonstruktion aus Holz, Stahl oder wie Decken | m3 | 22988.93 |  | 0 | A | OS23
#VALUE! | 02.01.02 |  | Teilabbruch
#VALUE! | 02.01.02.01 |  | Teilabbruch Gebäude:
14 | 02.01.02.01.a | * | *Konstruktion aus Steinmauerwerk, Holzbalkendecken, Stahlträgern, Kappengewölbe | m3 | 785 |  | 0 | A | OS23
15 | 02.01.02.01.b | * | *Konstruktion aus Betonblock- oder Ziegelmauerwerk, Holzbalkendecken, Stahlträgern, Kappengewölbe | m3 | 6.46 |  | 0 | A | OS23
16 | 02.01.02.01.c | * | *Konstruktion aus Betonblock- oder Ziegelmauerwerk, Massiv- oder Hohlsteindecken, Dachkonstruktion aus Holz, Stahl oder wie Decken | m3 | 109.69 |  | 0 | A | OS23
17 | 02.01.02.01.d | * | *Tragende Struktur aus Stahlbeton, Massiv- oder Hohlsteindecken, Dachkonstruktion aus Holz, Stahl oder wie Decken | m3 | 117.29 |  | 0 | A | OS23
#VALUE! | 02.01.03 |  | Abtragen von Bauteilen
#VALUE! | 02.01.03.01 | * | *Abtragen:
18 | 02.01.03.01.a | * | *Abtragen: Dach | m2 | 1012.11 |  | 0 | A | OS23
19 | 02.01.03.01.b | * | *Holzbalkendecke | m2 | 1120.7 |  | 0 | A | OS23
20 | 02.01.03.01.e | * | Trennwand aus Hohlziegel | m2 | 1737.13 |  | 0 | A | OS23
#VALUE! | 02.01.03.01.g | * | *Bodenbelag in Holz, Laminat, Linoleum oder Moquette, ohne Unterboden | m2 | 2165.34 |  | 0 | A | OS23
#VALUE! | 02.01.03.01.i |  | Plattenboden | m2 | 1465.51 |  | 0 | A | OS23
#VALUE! | 02.01.03.01.k |  | Wandverkleidung aus Fliesen | m2 | 879.27 |  | 0 | A | OS23
#VALUE! | 02.01.03.01.l | * | Wand- und Deckenputz | m2 | 246 |  | 0 | A | OG1
#VALUE! | 02.01.03.01.p |  | Trennwand aus Gipsdielen, Gipskarton, Gipsfaserplatten | m2 | 140.76 |  | 0 | A | OS23
#VALUE! | 02.01.03.01.q | * | *Abbruch von bituminöser Fahrbahndecke
#VALUE! | 02.01.03.01.r | * | *Wandverkleidung aus Holz | m2 | 74.17 |  | 0 | A | OS23
#VALUE! | 02.01.03.01.s | * | *Belagstärke über 10 cm bis 30 cm | m2 | 838.88 |  | 0 | A | OS23
#VALUE! | 02.01.03.01.t | * | *Deckenverkleidung | m2 | 1013.95 |  | 0 | A | OS23
#VALUE! | 02.01.03.02 | * | *Ausbauen von Fenster- und Türstock | m2 | 630.8 |  | 0 | A | OS23
#VALUE! | 02.01.03.03 | * | *Abtragen von sanit. Gegenständen | St | 201 |  | 0 | A | OS23
#VALUE! | 02.01.03.04 | * | *Wiederherstellung Kanalisation | m | 41 |  | 0 | A | OS23
#VALUE! | 02.01.03.05 | * | *Abnehmen Verteilerleitungen aus Eisen | m | 9 |  | 0 | A | OS23
#VALUE! | 02.01.03.06 |  | Aufnehmen Pflaster:
#VALUE! | 02.01.03.06.c |  | Abbruch von Grobpflaster in Betonbett verlegt | m2 | 12 |  | 0 | A | OS23
#VALUE! | 02.01.03.07 |  | Abheben von Randstein
#VALUE! | 02.01.03.07.a |  | Randsteine aus Naturstein | m | 148.4 |  | 0 | A | OS23
#VALUE! | 02.01.03.08 |  | Kernbohrungen in Beton und Stahlbeton
#VALUE! | 02.01.03.08.h |  | D = 72 mm | cm | 25824 |  | 0 | A | OS23
#VALUE! | 02.01.03.08.k |  | D von 102 mm bis 132 mm | cm | 1000 |  | 0 | A | OS23
#VALUE! | 02.01.03.08.k |  | D von 102 mm bis 132 mm | cm | 4200 |  | 0 | A | OG1
#VALUE! | 02.01.03.08.m |  | D = 152 mm | cm | 2280 |  | 0 | A | OG1
#VALUE! | 02.01.03.08.p |  | D = 182 mm | cm | 850 |  | 0 | A | OS23
#VALUE! | 02.01.03.08.q |  | D = 202 mm | cm | 264 |  | 0 | A | OG1
#VALUE! | 02.01.03.09 |  | Säge- oder Seilsägeschnitt von Betonmauern und Stahlbetonmauern
#VALUE! | 02.01.03.09.a |  | Schneiden von Wänden, mit Kreissäge | m2 | 3.25 |  | 0 | A | OS23
#VALUE! | 02.01.03.10 |  | Säge- oder Seilsägeschnitt in Beton und Stahlbeton
#VALUE! | 02.01.03.10.a |  | Schneiden von Deckenplatten, mit Kreissäge von oben nach unten | m2 | 13.6 |  | 0 | A | OS23
#VALUE! | 02.01.03.11 | * | *Abnehmen Spenglerei | m | 630.95 |  | 0 | A | OS23
#VALUE! | 02.01.03.12 | * | *Abtragen Metalldachdeckung | m2 | 29.2 |  | 0 | A | OS23
#VALUE! | 02.01.03.16 | * | *Demontage von Heizkörpern | Stk. | 112 |  | 0 | A | OS23
#VALUE! | 02.01.03.17 | * | *Demontage und Entsorgung der bestehenden Rohrleitungen und Anschlüssen | Pauschal | 12 |  | 0 | A | OS23
#VALUE! | 02.01.03.18 | * | *Abmontage und Entsorgung Metallbrüstungen und -Zäune | m2 | 70.48 |  | 0 | A | OS23
#VALUE! | 02.01.03.19 | * | *Abmontage und neue Montage best. ab. Decke | m2 | 787.67 |  | 0 | A | OS23
#VALUE! | 02.01.03.20 | * | *Abmontage und Entsorgung Aufzugsanlage | Pauschal | 1 |  | 0 | A | OS23
#VALUE! | 02.01.03.21 | * | *Abtragen und Entsorgung Überdachung aus Metall | Pauschal | 1 |  | 0 | A | OS23
#VALUE! | 02.02 |  | Erdarbeiten
#VALUE! | 02.02.03 |  | Allgemeiner Aushub (offene Aushubarbeiten)
#VALUE! | 02.02.03 | * | Allgemeiner Aushub
#VALUE! | 02.02.03.01 |  | Boden Baugrube lösen:
#VALUE! | 02.02.03.01.a |  | maschinell mit Abtransport | m3 | 4497.16 |  | 0 | A | OS1
#VALUE! | 02.02.03.01.e |  | Boden Baugrube lösen: Aufpreis für Tiefen über 3,50 m bis zu 4,50m | m3 | 90.38 |  | 0 | A | OS1
#VALUE! | 02.02.03.01.f |  | Boden Baugrube lösen: Aufpreis für Tiefen über 4,50 m bis zu 6,00m | m3 | 120.86 |  | 0 | A | OS1
#VALUE! | 02.02.04 |  | Gräben, Schächte
#VALUE! | 02.02.04.01 |  | Boden Fundamente ausheben:
#VALUE! | 02.02.04.01.b |  | inkl. Aufladen und Transport | m3 | 3 |  | 0 | A | OS1
#VALUE! | 02.02.04.02 |  | Grabenaushub in Material jedwelcher Konsistenz
#VALUE! | 02.02.04.02.a |  | inkl. Aufladen und Transport | m3 | 607.36 |  | 0 | A | OS1
#VALUE! | 02.02.05 |  | Hinterfüllen und Anschüttungen
#VALUE! | 02.02.05.02 |  | Hinterfüllen mit Grubenschotter:
#VALUE! | 02.02.05.02.a |  | händisch | m3 | 2.4 |  | 0 | A | OS1
#VALUE! | 02.02.05.02.b |  | maschinell | m3 | 3270.74 |  | 0 | A | OS1
#VALUE! | 02.04 |  | Beton, Stahlbeton, Schalungen und Fertigteile
#VALUE! | 02.04.71 |  | Schalungen für am Boden aufliegende Strukturen, Untermauerungen
#VALUE! | 02.04.71.01 |  | Seitliche Abschalung für Gründungsplatten:
#VALUE! | 02.04.71.01.a |  | für Oberflächenstruktur S1 | m2 | 221.89 |  | 0 | A | OG1
#VALUE! | 02.04.71.02 |  | Seitliche Abschalung für Streifenfundamente
#VALUE! | 02.04.71.02.a |  | für Oberflächenstruktur S1 | m2 | 1340.09 |  | 0 | A | OG1
#VALUE! | 02.04.72 |  | Schalungen für Mauern und Wände
#VALUE! | 02.04.72.01 |  | Aufpreis Einseitige Schalung für geradlinige Mauern und Wände:
#VALUE! | 02.04.72.01.c |  | für Oberflächenstruktur S3 | m2 | 500 |  | 0 | A | OG1
#VALUE! | 02.04.72.02 |  | Schalung für geradlinige Mauern und Wände:
#VALUE! | 02.04.72.02.b |  | für Oberflächenstruktur S2 | m2 | 3777.7 |  | 0 | A | OG1
#VALUE! | 02.04.72.02.c |  | für Oberflächenstruktur S3 | m2 | 3157.9 |  | 0 | A | OG1
#VALUE! | 02.04.73 |  | Schalungen für Platten, Kragplatten, Treppen
#VALUE! | 02.04.73.01 |  | Schalung für Platten und Kragplatten:
#VALUE! | 02.04.73.01.a |  | für Oberflächenstruktur S2 | m2 | 4719.8 |  | 0 | A | OG1
#VALUE! | 02.04.73.01.b |  | für Oberflächenstruktur S3 | m2 | 209.5 |  | 0 | A | OG1
#VALUE! | 02.04.73.01.d |  | Aufpreis für Stützmassnahmen für Deckenhöhe von 3,01 bis 6,00 m | m2 | 779.5 |  | 0 | A | OG1
#VALUE! | 02.04.73.03 |  | Schalung für Treppenplatten, Stufen
#VALUE! | 02.04.73.03.a |  | für Oberflächenstruktur S2 | m | 302.2 |  | 0 | A | OG1
#VALUE! | 02.04.73.03.b |  | für Oberflächenstruktur S3 | lfm | 399 |  | 0 | A | OG1
#VALUE! | 02.04.73.04 |  | Schalung von Treppenpodeste
#VALUE! | 02.04.73.04.a |  | für Oberflächenstruktur S2 | m2 | 38.1 |  | 0 | A | OG1
#VALUE! | 02.04.73.04.b |  | für Oberflächenstruktur S3 | m2 | 174.5 |  | 0 | A | OG1
#VALUE! | 02.04.74 |  | Schalungen für horizontale Strukturen, Träger | [5 empty] | OG1
#VALUE! | 02.04.74.01 |  | Schalung für geradlinige Träger:
#VALUE! | 02.04.74.01.a |  | für Oberflächenstruktur S2 | m2 | 220.66 |  | 0 | A | OG1
#VALUE! | 02.04.74.01.b |  | für Oberflächenstruktur S3 | m2 | 68.5 |  | 0 | A | OG1
#VALUE! | 02.04.74.01.c |  | Aufpreis für Stützmassnahmen für Trägerunterkante von 3,01 bis 6,00 m | m2 | 469.54 |  | 0 | A | OG1
#VALUE! | 02.04.75 |  | Schalungen für Stützen
#VALUE! | 02.04.75.01 |  | Schalung für Stützen mit Polygonalquerschnitt, bis zu 4 Kanten
#VALUE! | 02.04.75.01.a |  | Schalung für Stützen mit Polygonalquerschnitt, bis zu 4 Kanten für Oberflächenstruktur S2 | m2 | 680.2 |  | 0 | A | OG1
#VALUE! | 02.04.77 |  | Stützmaßnahme, Arbeitsbühnen H>3,00m
#VALUE! | 02.04.77.01 |  | Stützmaßnahmen für Mauern, Wände und Stützen, H > 3,0 m
#VALUE! | 02.04.77.01.a |  | Stützmaßnahmen für Mauern, Wände und Stützen, H > 3,0 m H über 3,0 bis 6,0 m | m2 | 116.25 |  | 0 | A | OG1
#VALUE! | 02.04.78 |  | Aufpreise
#VALUE! | 02.04.78.01 |  | Aufpreis für verlorene Schalung
#VALUE! | 02.04.78.01.c |  | Aufpreis für verlorene Schalung für Oberflächenstruktur S3 | m2 | 31 |  | 0 | A | OG1
#VALUE! | 02.04.78.02 |  | Aufpreis für Sichtbetonschalungen
#VALUE! | 02.04.78.02.a |  | Aufpreis für Sichtbetonschalungen Aufpreis für Sichtbetonarbeiten mittels 8-14 cm breiten, sägerauen Holzbrettern | m2 | 117.5 |  | 0 | A | OG1
#VALUE! | 02.04.78.02.c* |  | Aufpreis für Sichtbetonarbeiten mittels Finplyplatten | m2 | 1943.1 |  | 0 | A | OG1
#VALUE! | 02.04.80 |  | Beton für bewehrte und unbewehrte Bauwerke
#VALUE! | 02.04.80.01 |  | Unterbeton, Ausgleichsbeton und Füllbeton
#VALUE! | 02.04.80.01.b |  | Festigkeitsklasse C 12/15 | m3 | 59.35 |  | 0 | A | OG1
#VALUE! | 02.04.80.05 |  | Beton für Bauwerke jedwelcher Lage, Form und Abmessung
#VALUE! | 02.04.80.05.d |  | Festigkeitsklasse C 25/30 | m3 | 269.15 |  | 0 | A | OG1
#VALUE! | 02.04.80.05.f |  | Beton für Bauwerke jedwelcher Lage, Form und Abmessung Festigkeitsklasse C 32/40 | m3 | 390.4 |  | 0 | A | OG1
#VALUE! | 02.04.80.05.g |  | Beton für Bauwerke jedwelcher Lage, Form und Abmessung Festigkeitsklasse C 35/45 | m3 | 46 |  | 0 | A | OG1
#VALUE! | 02.04.80.05.h |  | Festigkeitsklasse C 30/37 | m3 | 1858.25 |  | 0 | A | OG1
#VALUE! | 02.04.80.50 |  | Beton mit Recyclingmaterial
#VALUE! | 02.04.80.50.b |  | Beton mit Recyclingmaterial C 12/15 mit Recyclingmaterial, max. 60% Recyclingzuschläge | m3 | 226.5 |  | 0 | A | OG1
#VALUE! | 02.04.80.50.e |  | Beton mit Recyclingmaterial C 25/30 mit Recyclingmaterial, max. 30% Recyclingzuschläge | m3 | 993.24 |  | 0 | A | OG1
#VALUE! | 02.04.85 |  | Aufpreise für Beton für bewehrte und unbewehrte Bauwerke bei gleicher Festigkeitsklasse
#VALUE! | 02.04.85.01 |  | Expositionsklasse XC
#VALUE! | 02.04.85.01.b |  | XC4 mit Wassereindringtiefe 15 mm | m3 | 383.9 |  | 0 | A | OG1
#VALUE! | 02.04.85.03 |  | Expositionsklasse XF
#VALUE! | 02.04.85.03.a |  | Expositionsklasse XF XF1 | m3 | 70.5 |  | 0 | A | OG1
#VALUE! | 02.04.85.03.b |  | XF2 | m3 | 555.75 |  | 0 | A | OG1
#VALUE! | 02.04.85.04 |  | Expositionsklasse XD und XS
#VALUE! | 02.04.85.04.a |  | Expositionsklasse XD und XS XD1 und XS1 | m3 | 347.3 |  | 0 | A | OG1
#VALUE! | 02.04.85.04.b |  | Expositionsklasse XD und XS XD2 und XS2 | m3 | 189.85 |  | 0 | A | OG1
#VALUE! | 02.04.85.04.c |  | XD3 und XS3 | m3 | 46 |  | 0 | A | OG1
#VALUE! | 02.04.85.05 |  | Aufpreis für Beton anderer Konsistenzklassen
#VALUE! | 02.04.85.05.a |  | Aufpreis für Beton anderer Konsistenzklassen Konsistenzklasse S4, fließfähig | m3 | 267.2 |  | 0 | A | OG1
#VALUE! | 02.04.85.05.b |  | Konsistenzklasse S5, sehr fließfähig | m3 | 52.5 |  | 0 | A | OG1
#VALUE! | 02.04.85.06 |  | Aufpreis für Beton mit Zuschlägen anderen Durchmessers
#VALUE! | 02.04.85.06.b |  | Aufpreis für Beton mit Zuschlägen anderen Durchmessers GK 8mm | m3 | 48.88 |  | 0 | A | OG1
#VALUE! | 02.05 |  | Betonstahl
#VALUE! | 02.05.01 |  | Betonstabstahl
#VALUE! | 02.05.01.01 |  | Betonstabstahl
#VALUE! | 02.05.01.01.a |  | gerippter Stahl B450C | kg | 358089.28 |  | 0 | A | OG1
#VALUE! | 02.05.02 |  | Betonstahlmatten
#VALUE! | 02.05.02.01 |  | Betonstahlmatten
#VALUE! | 02.05.02.01.a |  | Betonstahlmatten B450C | kg | 60203.67 |  | 0 | A | OG1
#VALUE! | 02.05.03 |  | Statische Sonderbauteile
#VALUE! | 02.05.03.01 |  | Liefern und Verlegen von Dübelleiste als Durchstanzbewehrung | kg | 179 |  | 0 | A | OG1
#VALUE! | 02.05.03.02 |  | Liefern und verlegen von Bewehrungsanschlüssen | m | 111.9 |  | 0 | A | OG1
#VALUE! | 02.05.03.03 |  | Anschlussbewehrung zur Verankerung in Stahlbeton
#VALUE! | 02.05.03.03.a |  | D von 8 bis 14mm | cm | 17940 |  | 0 | A | OG1
#VALUE! | 02.05.03.03.b |  | *D von 16 bis 24 mm | cm | 3600 |  | 0 | A | OG1
#VALUE! | 02.07 |  | Mauerwerk aus künstlichen Steinen (Hohlblocksteinen, Mauerziegeln)
#VALUE! | 02.07.01 |  | Mauerwerk
#VALUE! | 02.07.01.04 |  | Mauerwerk Leicht-Hochlochziegel:
#VALUE! | 02.07.01.04.c | * | *mit Kalkzementmörtel - Mauerwerksdicke 15-23 cm | m3 | 25.05 |  | 0 | A | OG1
#VALUE! | 02.07.01.04.d |  | mit Kalkzementmörtel - Mauerwerksdicke 24-30 cm | m3 | 43.66 |  | 0 | A | OG1
#VALUE! | 02.07.01.04.e |  | mit Kalkzementmörtel - Mauerwerksdicke 31-38 cm | m3 | 30.97 |  | 0 | A | OG1
#VALUE! | 02.07.01.04.f | * | *mit Kalkzementmörtel - Mauerwerksdicke 39-45 cm | m3 | 23.14 |  | 0 | A | OG1
#VALUE! | 02.07.01.05 |  | Mauerwerk Hohlblocksteine Leichtbeton:
#VALUE! | 02.07.01.05.a | * | *Mauerwerksdicke 15 cm | m3 | 38.27 |  | 0 | A | OG1
#VALUE! | 02.07.01.05.b | * | *Mauerwerksdicke 25 cm | m3 | 1426 |  | 0 | A | OG1
#VALUE! | 02.07.01.05.c | * | *Mauerwerksdicke 20 cm | m3 | 61.16 |  | 0 | A | OG1
#VALUE! | 02.07.01.09 | * | *Aufpreis interne Gerüste von 3,00m bis 9,50m | m2 | 111.56 |  | 0 | A | OG1
#VALUE! | 02.07.03 |  | Trennwände, Verblendungen
#VALUE! | 02.07.03.06 |  | Trennwand Porenbeton-Plansteine:
#VALUE! | 02.07.03.06.a |  | D 8cm G2 | m2 | 139.66 |  | 0 | A | OG1
#VALUE! | 02.07.03.10 |  | Leicht-Hochlochziegel D12cm:
#VALUE! | 02.07.03.10.b | * | *mit Kalkzementmörtel | m2 | 3354.19 |  | 0 | A | OG1
#VALUE! | 02.07.03.10.c | * | sowie Pos. 10.b, Stärke 15 cm, Rohdichte 1,2 | m2 | 1090.4 |  | 0 | A | OG1
#VALUE! | 02.07.04 |  | Sturzsysteme
#VALUE! | 02.07.04.02 |  | Sturzsystem mit integriertem Schacht zur Aufnahme von Rolläden, Raffstore oder Jalousien und textilen Beschattungen | lfm | 195 |  | 0 | A | OG1
#VALUE! | 02.07.06 |  | Elemente zur thermischen Entkopplung
#VALUE! | 02.07.06.01 |  | Wärmegedämmte Mauerfußelemente
#VALUE! | 02.07.06.01.a |  | 11,5cm breit | m | 225.94 |  | 0 | A | OG1
#VALUE! | 02.07.06.01.e |  | 24cm breit | m | 35 |  | 0 | A | OG1
#VALUE! | 02.07.07 |  | Schiebetüreinbauelement für Mauerwerk
#VALUE! | 02.07.07.02 |  | Schiebetüreinbauelement für Mauerwerk von 12cm , einflügelig, zum Verputzen rahmenlos
#VALUE! | 02.07.07.02.c |  | Schiebetüreinbauelement für Mauerwerk von 12cm , einflügelig, zum Verputzen rahmenlos einflügelig, 90*210 cm | St | 2 |  | 0 | A | OG1
#VALUE! | 02.09 |  | Putzarbeiten
#VALUE! | 02.09.01 |  | Putze
#VALUE! | 02.09.01.03 |  | Innenputz 2 Lagen:
#VALUE! | 02.09.01.03.c | * | *hydr. Kalk+Kalk-Feinputz | m2 | 21860.15 |  | 0 | A | OG1
#VALUE! | 02.09.01.04 |  | Außenputz 2 Lagen:
#VALUE! | 02.09.01.04.a |  | Außenputz 2 Lagen: Spritz+Kalkzementmörtel | m2 | 246 |  | 0 | A | OG1
#VALUE! | 02.09.01.05 |  | Außenputz 3 Lagen:
#VALUE! | 02.09.01.05.c |  | Spritz+Zementmörtel+hydr. Kalkmörtel | m2 | 175.87 |  | 0 | A | OG1
#VALUE! | 02.09.01.10 |  | Spachtel:
#VALUE! | 02.09.01.10.c |  | Acrylspachtel | m2 | 250 |  | 0 | A | OG1
#VALUE! | 02.09.01.11 | * | *Aufpreis Gerüste | m2 | 76.32 |  | 0 | A | OG1
#VALUE! | 02.09.02 |  | Putzträger, Putzbewehrungen
#VALUE! | 02.09.02.06 |  | Putzbewehrung für WDVS:
#VALUE! | 02.09.02.06.a | * | *aus Glasfasergewebe 4x4mm | m2 | 3104.75 |  | 0 | A | OG1
#VALUE! | 02.09.04 |  | Putze für Sonderzwecke
#VALUE! | 02.09.04.03 |  | Mineralischer Oberputz:
#VALUE! | 02.09.04.03.a | * | *Dicke 2-4mm | m2 | 3037.2 |  | 0 | A | OG1
#VALUE! | 02.09.04.04 |  | Grundierung für Wärmedämmverbundsysteme im Außenbereich
#VALUE! | 02.09.04.04.a |  | Dichte ca. 1,5 kg/l, PH-Wert ca. 8,5 | m2 | 3031.2 |  | 0 | A | OG1
#VALUE! | 02.09.07 |  | Einbauteile
#VALUE! | 02.09.07.01 |  | Eckschutzschiene:
#VALUE! | 02.09.07.01.a |  | Länge 2m | St | 931 |  | 0 | A | OG1
#VALUE! | 02.10 |  | Packlagen und Estricharbeiten
#VALUE! | 02.10.01 |  | Packlagen
#VALUE! | 02.10.01.02 |  | Unterbau RB-Granulat 40/70:
#VALUE! | 02.10.01.02.a |  | D 25cm | m2 | 2158.01 |  | 0 | A | OG1
#VALUE! | 02.10.01.02.c |  | D 40-50cm | m2 | 153.16 |  | 0 | A | OG1
#VALUE! | 02.10.02 |  | Verbundestriche
#VALUE! | 02.10.02.01 |  | Unterbeton auf Unterlage, D 10cm:
#VALUE! | 02.10.02.01.a |  | Zementmörtel | m2 | 521.56 |  | 0 | A | OG1
#VALUE! | 02.10.02.03 |  | Ausgleichestrich, D 5-6cm:
#VALUE! | 02.10.02.03.b | * | *Schaumbeton | m2 | 4553.92 |  | 0 | A | OG1
#VALUE! | 02.10.02.05 |  | Aufpreis Pos. .03 b) Mehrdicke D 1cm | m2cm | 19878.25 |  | 0 | A | OG1
#VALUE! | 02.10.02.09 |  | Gefälleestrich D 7cm | m2 | 232.7 |  | 0 | A | OG1
#VALUE! | 02.10.02.10 |  | Schutzestrich D min. 5cm | m2 | 242.67 |  | 0 | A | OG1
#VALUE! | 02.10.03 |  | Estrich auf Dämmschicht
#VALUE! | 02.10.03.09 | * | *Hochfester Estrich, Nutzlast 5kN/m2, D 6,5cm | m2 | 4553.92 |  | 0 | A | OG1
#VALUE! | 02.10.03.11 | * | *Sebstnivell. Mörtelbett | m2 | 1419.26 |  | 0 | A | OG1
#VALUE! | 02.10.04 |  | Betonböden
#VALUE! | 02.10.04.02 |  | Industrieboden D 15cm:
#VALUE! | 02.10.04.02.b |  | mech. geglättete Oberfl. | m2 | 762.59 |  | 0 | A | OG1
#VALUE! | 02.10.06 |  | Bodenbeläge, Anstriche, Abdichtungen, Profile
#VALUE! | 02.10.06.01 | * | * Oberflächenbehandlung Betonböden, mehrmaliges schleifen und abschließende Silicatbehandlung | m2 | 676.85 |  | 0 | A | OG1
#VALUE! | 02.11 |  | Abdichtungsarbeiten
#VALUE! | 02.11.02 |  | Abdichtung von Außenwandflächen
#VALUE! | 02.11.02.01 |  | Wandabdichtung:
#VALUE! | 02.11.02.01.c |  | 2 Kaltaufstr. Bitum.emuls. 2000g/m2 | m2 | 1228.11 |  | 0 | A | OS8
#VALUE! | 02.11.03 |  | Abdichtung von Bodenflächen
#VALUE! | 02.11.03.01 |  | Bodenabdichtung 1x Bitumen-Schweißbahn:
#VALUE! | 02.11.03.01.b |  | Bitumen-Schweißbahn 4 mm - Polyestereinlage | m2 | 2523.98 |  | 0 | A | OS8
#VALUE! | 02.11.04 |  | Trennschichten, Schutzschichten
#VALUE! | 02.11.04.01 |  | Trennlage:
#VALUE! | 02.11.04.01.b |  | Vliesbahnen Polyester 200g/m2 | m2 | 314.67 |  | 0 | A | OS8
#VALUE! | 02.11.04.01.h |  | Polyäthylen 0,30mm | m2 | 4645.54 |  | 0 | A | OS8
#VALUE! | 02.11.08 |  | *Anschlüsse, Abschlüsse
#VALUE! | 02.11.08.01 | * | *Sockelleiste in feuerverzinktem Stahlblech H 20cm: | lfm | 1024.58 |  | 0 | A | OS6
#VALUE! | 02.12 |  | Dämmarbeiten
#VALUE! | 02.12.01 |  | Wärmedämmungen
#VALUE! | 02.12.01.07 |  | Gesteinsfaserdämmstoffe:
#VALUE! | 02.12.01.07.d |  | Platten, 90kg/m3, D 3-4cm | m2 | 1090.4 |  | 0 | A | OG1
#VALUE! | 02.12.01.07.o | * | *Mineralfaser-Putzträgerplatte, 90kg/m3, 150kg/m3, D 10cm | m2 | 2703.45 |  | 0 | A | OG1
#VALUE! | 02.12.01.10 |  | PS-Extruderschaum 32 kg/m3, Böden:
#VALUE! | 02.12.01.10.c |  | D 5cm | m2 | 1736.9 |  | 0 | A | OG1
#VALUE! | 02.12.01.10.f |  | D 16cm | m2 | 83.6 |  | 0 | A | OG1
#VALUE! | 02.12.01.16 |  | Wärmedämmplatten aus extrudiertem Polystyrol XPS:
#VALUE! | 02.12.01.16.a |  | Dämmplatte XPS, D 10,0 cm | m2 | 1866.62 |  | 0 | A | OG1
#VALUE! | 02.12.01.16.d |  | Dämmplatte XPS, D 16,0 cm | m2 | 46.06 |  | 0 | A | OG1
#VALUE! | 02.12.01.25 |  | Glasschaum-Granulat, <=0,085 W/mk, unterhalb von Fundamenten:
#VALUE! | 02.12.01.25.a |  | D 15cm | m2 | 1980.98 |  | 0 | A | OG1
#VALUE! | 02.12.01.25.b |  | D 25cm | m2 | 125.94 |  | 0 | A | OG1
#VALUE! | 02.12.01.27
#VALUE! | 02.12.02 |  | Schalldämmungen
#VALUE! | 02.12.02.01 |  | Dämmstreifen B 12-20cm:
#VALUE! | 02.12.02.01.b |  | Gummigranulat, D 8mm | m | 3597.98 |  | 0 | A | OS7
#VALUE! | 02.12.02.02 |  | Trittschalldämmschicht, Auflast 5 kN/m2:
#VALUE! | 02.12.02.02.f | * | *Gummigranulat mit Trennlage, D 10mm | m2 | 2148.92 |  | 0 | A | OG1
#VALUE! | 02.12.02.04 | * | *Trittschalldämmschicht | m2 | 355.4 |  | 0 | A | OG1
#VALUE! | 02.13 |  | Schornsteine und Lüftungsschächte
#VALUE! | 02.13.02 |  | Lüftungsschächte
#VALUE! | 02.13.02.03 |  | Lüftungsrohr PVC:
#VALUE! | 02.13.02.03.b |  | DN 100mm | m | 100 |  | 0 | A | OG1
#VALUE! | 02.15 |  | Dachabdichtungsarbeiten
#VALUE! | 02.15.01 |  | Dachabdichtungen
#VALUE! | 02.15.01.04 |  | Bitumen-Dachabdichtungslagen, befahrbar
#VALUE! | 02.15.01.04.b |  | Dicke 4+4mm | m2 | 270.19 |  | 0 | A | OG1
#VALUE! | 02.15.01.04.c | * | *Randausbildung, Aufkantung | m | 42.5 |  | 0 | A | OG1
#VALUE! | 02.15.01.05
#VALUE! | 02.15.04 |  | Schüttungen und Beläge
#VALUE! | 02.15.04.01 |  | Schutzschicht aus Rundkies D 5cm | m2 | 94.32 |  | 0 | A | OG1
#VALUE! | 02.16 |  | Dränarbeiten, Abfluss- und Abwasserleitungen, Straßendecken
#VALUE! | 02.16.01 |  | Dränrohre
#VALUE! | 02.16.01.02 |  | Dränleitung PVC:
#VALUE! | 02.16.01.02.b |  | DN 150mm | m | 1447.6 |  | 0 | A | OG1
#VALUE! | 02.16.01.03
#VALUE! | 02.16.01.04
#VALUE! | 02.16.02 |  | Drän- und Filterschichten
#VALUE! | 02.16.02.02 |  | Dränschicht Wände:
#VALUE! | 02.16.02.02.b |  | Polyäthylen-Noppenbahn | m2 | 1772.62 |  | 0 | A | OS6
#VALUE! | 02.16.04 |  | Abwasserleitungen
#VALUE! | 02.16.04.04 |  | PVC strukturierte Abwasserleitungen
#VALUE! | 02.16.04.04.a |  | DN 110 mm | m | 840 |  | 0 | A | OG1
#VALUE! | 02.16.04.04.b |  | DN 125 mm | m | 380 |  | 0 | A | OG1
#VALUE! | 02.16.04.04.c |  | DN 160 mm | m | 100 |  | 0 | A | OG1
#VALUE! | 02.16.07 |  | Schächte
#VALUE! | 02.16.07.06 |  | Sickerschacht Regenwasser:
#VALUE! | 02.16.07.06.c* |  | Sickerschacht Regenwasser: ø 2000mm | m | 21 |  | 0 | A | OG1
#VALUE! | 02.16.08 |  | Schachtabdeckungen, Rinnenabdeckungen und Einbauteile
#VALUE! | 02.16.08.03 |  | Entwässerungsrinne:
#VALUE! | 02.16.08.03.c |  | Schlitzrost Guß, 10(B)cm | m | 56.8 |  | 0 | A | OG1
#VALUE! | 02.16.08.13 |  | Rechteckige Schachtabdeckung Sphäroguss D400:
#VALUE! | 02.16.08.13.e |  | 800x800 mm, ca. 96kg | St | 1 |  | 0 | A | OG1
#VALUE! | 02.16.09 |  | Straßen, Wege, Plätze
#VALUE! | 02.16.09.12 |  | Randstein Beton:
#VALUE! | 02.16.09.12.b |  | C 35/45 frost- tausalzbeständig | m | 892.8 |  | 0 | A | OG3
#VALUE! | 02.18 |  | Maurerbeihilfen
#VALUE! | 02.18.09 |  | Maurerbeihilfen - Heizungsanlagen
#VALUE! | 02.18.09.01 |  | Maurerbeih. Heizungsanlage | Pauschal | 44417.03 |  | 0 | A | OG1
#VALUE! | 02.18.09.01.01 | * | *Maurerbeih. Heizungsanlage 01 | Pauschal | 42689.38 |  | 0 | A | OG1
#VALUE! | 02.18.09.02
#VALUE! | 02.18.10 |  | Maurerbeihilfen - Klimaanlagen
#VALUE! | 02.18.10.01 |  | Maurerbeih. Klimaanlage | psch | 1665.35 |  | 0 | A | OG1
#VALUE! | 02.18.11 |  | Maurerbeihilfen - Sanitäre Anlagen
#VALUE! | 02.18.11.01 |  | Maurerbeih. sanit. Anlage | Pauschal | 81628.36 |  | 0 | A | OG1
#VALUE! | 02.18.12 |  | Maurerbeihilfen - Elektroanlagen
#VALUE! | 02.18.12.01 |  | Maurerbeih. Elektroanlage: | Pauschal | 134492.62 |  | 0 | A | OG1
#VALUE! | 02.19 |  | Sanierungsarbeiten
#VALUE! | 02.19.01 |  | Entfernen von Bauteilen
#VALUE! | 02.19.01.01 |  | Hausrat entfernen | m3 | 117.5 |  | 0 | A | OG1
#VALUE! | 02.19.01.03 |  | Wandputz abschlagen:
#VALUE! | 02.19.01.03.a |  | D 3cm | m2 | 850.92 |  | 0 | A | OG1
#VALUE! | 02.19.01.03.b |  | Mehrdicke D 1cm | m2 | 1024.52 |  | 0 | A | OG1
#VALUE! | 02.19.01.07 | * | *Kücheneinrichtung entfernen | Pauschal | 1 |  | 0 | A | OG1
#VALUE! | 02.19.01.08 | * | *Demontage und Entsorgung Liftanlage | Pauschal | 1 |  | 0 | A | OG1
#VALUE! | 02.19.01.09
#VALUE! | 02.19.04 |  | Öffnungen, Schlitze
#VALUE! | 02.19.04.02 |  | Durchbruch Decke | St | 6 |  | 0 | A | OG1
#VALUE! | 02.19.04.04 |  | Mauerdurchbruch für Leitungen 30x30cm | St | 14 |  | 0 | A | OG1
#VALUE! | 02.19.04.05 |  | Mauerdurchbruch für Installationen 105x105cm | St | 8 |  | 0 | A | OG1
#VALUE! | 02.19.04.06 |  | Nische für Auflager:
#VALUE! | 02.19.04.06.b |  | Beton/Bruchstein | dm3 | 1566 |  | 0 | A | OG1
#VALUE! | 02.19.04.07 |  | Mauerdurchbruch für Fensteröffnung | St | 2 |  | 0 | A | OG1
#VALUE! | 02.19.04.08 |  | Mauerdurchbruch für Türöffnung | St | 13 |  | 0 | A | OG1
#VALUE! | 02.19.04.10 |  | Ersetzen Überleger | St | 2 |  | 0 | A | OG1
#VALUE! | 02.19.05 |  | Erweitern von Öffnungen
#VALUE! | 02.19.05.01 |  | *Erweiterung Türöffnung | St | 4 |  | 0 | A | OG1
#VALUE! | 02.19.05.02 |  | Erweiterung Fensteröffnung | St | 7 |  | 0 | A | OG1
#VALUE! | 02.19.06 |  | Bauliche Umgestaltungen
#VALUE! | 02.19.06.01 |  | Flickmauerwerk | m3 | 24.07 |  | 0 | A | OG1
#VALUE! | 02.19.07 |  | Oberflächenbehandlung
#VALUE! | 02.19.07.01 |  | Salzsanierung:
#VALUE! | 02.19.07.01.a |  | Antisulfat-Schlämme | m2 | 787.65 |  | 0 | A | OS8
#VALUE! | 02.19.07.02 |  | Verunreinigung entfernen:
#VALUE! | 02.19.07.02.a |  | Hochdruckwasserstrahlen | m2 | 1580.45 |  | 0 | A | OG1
#VALUE! | 02.19.07.03 |  | Mauerrisse ausbessern | m | 149.2 |  | 0 | A | OG1
#VALUE! | 02.19.07.04 |  | Instandsetzung Putz | m2 | 410 |  | 0 | A | OG1
#VALUE! | 02.19.07.05 |  | Putzausbesserungen | m2 | 499.01 |  | 0 | A | OG1
#VALUE! | 02.19.07.08 |  | Sanierputz:
#VALUE! | 02.19.07.08.a | * | *systemgebundener Aufbau | m2 | 4625.59 |  | 0 | A | OG1
#VALUE! | 02.19.07.09 |  | Oberflächenbehandlung Beton
#VALUE! | 02.19.07.09.c |  | Absandeln von Betonoberflächen | m2 | 462 |  | 0 | A | OG1
#VALUE! | 02.19.07.10 | * | *Bodenrisse ausbessern | m2 | 181 |  | 0 | A | OG1
#VALUE! | 03 |  | Schlosserarbeiten
#VALUE! | 03.01 |  | Stahlbauarbeiten
#VALUE! | 03.01.01 |  | Gesamtbauwerke und Bauteile
#VALUE! | 03.01.01.01 |  | Konstruktiver Stahlbau:
#VALUE! | 03.01.01.01.i* | * | Stahlkonstruktion als Hauptragewerk von Bauwerken; S355 | kg | 11950 |  | 0 | A | OS18-A
#VALUE! | 03.01.01.01.m |  | Konstruktiver Stahlbau: geschraubt/geschweißt S235, S275, S355 | kg | 4402 |  | 0 | A | OS18-A
#VALUE! | 03.01.01.01.n |  | Konstruktiver Stahlbau: einzelne Bauteile S235, S275, S355 | kg | 3600 |  | 0 | A | OS18-A
#VALUE! | 03.01.01.01.o |  | Konstruktiver Stahlbau: Aufpreis Hohlprofile | kg | 2207 |  | 0 | A | OS18-A
#VALUE! | 03.01.01.02 |  | Maschinentreppen, Fluchttreppen, inklusive Geländer
#VALUE! | 03.01.01.02.b |  | Maschinentreppen, Fluchttreppen, inklusive Geländer Treppen S355 | kg | 800 |  | 0 | A | OG1
#VALUE! | 03.02 |  | Schachtabdeckungen, Gitterroste
#VALUE! | 03.02.02 |  | Gitterroste
#VALUE! | 03.02.02.01 |  | Gitterrost:
#VALUE! | 03.02.02.01.a |  | 33x33mm (21,34 kg/m2) | m2 | 1.8 |  | 0 | A | OS6
#VALUE! | 03.02.02.11
#VALUE! | 03.03 |  | Handläufe, Geländer, Gitter, Einfriedungen
#VALUE! | 03.03.01 |  | Handläufe
#VALUE! | 03.03.01.01 | * | *Handlauf Stahl:
#VALUE! | 03.03.01.01.a | * | *gerade Treppe | m | 53.44 |  | 0 | A | OS6
#VALUE! | 03.03.01.02 |  | Krümmlinge | St | 22 |  | 0 | A | OS6
#VALUE! | 03.03.01.03 | * | *Absturzsicherung | m | 68.55 |  | 0 | A | OS6
#VALUE! | 03.03.01.04
#VALUE! | 03.03.02 |  | Geländer
#VALUE! | 03.03.02.01 |  | Geländer
#VALUE! | 03.03.02.01.a |  | gerade Treppe | m | 148.12 |  | 0 | A | OS6
#VALUE! | 03.03.02.06 | * | *Abtragen und Anpassung Zaun | Pauschal | 1 |  | 0 | A | OS6
#VALUE! | 03.03.03 |  | Gitter
#VALUE! | 03.03.03.01 |  | Fenstergitter, Stahl S235
#VALUE! | 03.03.03.01.a |  | Fenstergitter aus Stahlprofilen | kg | 337.5 |  | 0 | A | OS6
#VALUE! | 03.03.03.02 | * | *Sanierung und Anpassung der bestehenden Fenstergitter und Roste | m2 | 142.32 |  | 0 | A | OS6
#VALUE! | 03.03.04 |  | Einfriedungen
#VALUE! | 03.03.04.01 | * | *Tor aus Stahl | m2 | 4.25 |  | 0 | A | OS6
#VALUE! | 03.03.04.01.a |  | Einfriedung | m2 | 1540.56 |  | 0 | A | OS6
#VALUE! | 03.05 |  | Fenster
#VALUE! | 03.05.02 |  | Fenster aus Aluminium
#VALUE! | 03.05.02.03 | * | *Überprüfung und Reparatur der Fenster in ALu | Stk. | 7 |  | 0 | A | OS6
#VALUE! | 03.06 |  | Türen
#VALUE! | 03.06.01 | *
#VALUE! | 03.06.01 |  | Türen aus Stahl
#VALUE! | 03.06.01.01 |  | Stahltüren Innen- und Außeneinsatz Profilblech 8/10:
#VALUE! | 03.06.01.01.d | * | *900x2100 mm | St | 2 |  | 0 | A | OS6
#VALUE! | 03.06.01.01.f | * | *1200x2300 mm | St | 7 |  | 0 | A | OS6
#VALUE! | 03.06.01.01.h | * | *Stahltür Zweiflügelig, Durchgangslichte 1950 x 2300 mm | Stk. | 6 |  | 0 | A | OS6
#VALUE! | 03.06.01.01.i | * | *Stahltür Zweiflügelig, Durchgangslichte 2000 x 2500 mm | Stk. | 5 |  | 0 | A | OS6
#VALUE! | 03.06.01.03 | * | *Stahltür Inneneinsatz Profilblech 6/10:
#VALUE! | 03.06.01.03.a | * | *Stahltür, Durchgangslichte 800 x 2100 mm | Stk. | 267 |  | 0 | A | OS6
#VALUE! | 03.06.01.03.b | * | *Stahltür, Durchgangslichte 900 x 2100 mm | Stk. | 29 |  | 0 | A | OS6
#VALUE! | 03.06.01.03.c | * | *Stahltür, Durchgangslichte 1200 x 2300 mm | Stk. | 2 |  | 0 | A | OS6
#VALUE! | 03.06.01.03.e | * | *Stahltür, Durchgangslichte 1000 x 2100 mm | Stk. | 4 |  | 0 | A | OS6
#VALUE! | 03.06.01.03.f | * | *Stahltür, Durchgangslichte 1200 x 2100 mm | Stk. | 4 |  | 0 | A | OS6
#VALUE! | 03.06.01.03.g | * | *Stahltür, Durchgangslichte 700 x 2100 mm | Stk. | 4 |  | 0 | A | OS6
#VALUE! | 03.06.01.04 | * | *Aufpreis Oberteil verglast | m2 | 12.18 |  | 0 | A | OS6
#VALUE! | 03.06.01.05 | * | *Aufpreis für Inox-Dreh-Knopfgarnitur | Stk. | 18 |  | 0 | A | OS6
#VALUE! | 03.06.01.06 | * | *Aufpreis Verglasung Tür und Tore | m2 | 22.99 |  | 0 | A | OS6
#VALUE! | 03.06.01.11 | * | *Stahltür -Außentüre:
#VALUE! | 03.06.01.11.a | * | *Stahltür, (1,1 W/mK) | m2 | 75.84 |  | 0 | A | OS6
#VALUE! | 03.06.02 |  | Türen aus Aluminium
#VALUE! | 03.06.02.01 |  | Rahmentür verglast:
#VALUE! | 03.06.02.01.d |  | Rahmen Alu mit Unterbr. Wärmebrücke Gruppe 1 | m2 | 65.4 |  | 0 | A | OS6
#VALUE! | 03.06.03 |  | Feuerschutzabschlüsse
#VALUE! | 03.06.03.01 |  | Feuerschutztür Stahl:
#VALUE! | 03.06.03.01.o |  | 1300x2150mm REI 60' | St | 1 |  | 0 | A | OS6
#VALUE! | 03.06.03.01.r |  | 900x2150mm REI 120' | St | 2 |  | 0 | A | OS6
#VALUE! | 03.06.03.03 |  | Feuerschutztür Stahl mit Verglasung:
#VALUE! | 03.06.03.03.a |  | 1-flügelig REI 60' | m2 | 6.03 |  | 0 | A | OS6
#VALUE! | 03.06.03.03.b |  | 2-flügelig REI 60' | m2 | 17.25 |  | 0 | A | OS6
#VALUE! | 03.06.03.05 | * | *Stahltür und Feuerschutztür:
#VALUE! | 03.06.03.05.a | * | *REI 30 - 800 x 2100 mm | Stk. | 19 |  | 0 | A | OS6
#VALUE! | 03.06.03.05.b | * | *REI 30 - 900x2100mm | St | 68 |  | 0 | A | OS6
#VALUE! | 03.06.03.05.c | * | *REI 30 - 1000x2100mm | Stk. | 11 |  | 0 | A | OS6
#VALUE! | 03.06.03.05.d | * | *REI 60 - 700x2100mm | Stk. | 8 |  | 0 | A | OS6
#VALUE! | 03.06.03.05.e | * | *REI 60 - 800x2100mm | St | 8 |  | 0 | A | OS6
#VALUE! | 03.06.03.05.f | * | *REI 60 - 900x2100mm | St | 6 |  | 0 | A | OS6
#VALUE! | 03.06.03.05.h | * | *REI 60 - 1200x2100mm | Stk. | 9 |  | 0 | A | OS6
#VALUE! | 03.06.03.05.i | * | *REI 60 - 1200x2000mm | St | 1 |  | 0 | A | OS6
#VALUE! | 03.06.03.05.k | * | *REI 60 - 1800 x 2100 mm, zweiflügelig | Stk. | 6 |  | 0 | A | OS6
#VALUE! | 03.06.03.05.l | * | *REI 120 - 800x2100mm | St | 8 |  | 0 | A | OS6
#VALUE! | 03.06.03.05.m | * | *REI 120 - 900x2000mm | St | 3 |  | 0 | A | OS6
#VALUE! | 03.06.03.05.n | * | *REI 120 - 900x2100mm | St | 14 |  | 0 | A | OS6
#VALUE! | 03.06.03.07 |  | Aufpreis Steuergerät | St | 4 |  | 0 | A | OS6
#VALUE! | 03.06.03.08 |  | Feuerschutz-Schiebetür Stahl:
#VALUE! | 03.07 |  | Tore
#VALUE! | 03.07.01 |  | Tore mit Rahmen aus Stahl
#VALUE! | 03.07.01.04 | * | *Falttor Uw = 1,20 W/mqK | m2 | 36.44 |  | 0 | A | OS6
#VALUE! | 03.07.01.05 |  | Aufpreis für Lichtausschnitt
#VALUE! | 03.07.01.05.c | * | 60x100cm | Stk. | 6 |  | 0 | A | OS6
#VALUE! | 03.07.01.06 |  | Aufpreis Schlupftür | St | 1 |  | 0 | A | OS6
#VALUE! | 03.07.01.10 | * | Reparatur Falttor | Stk. | 6 |  | 0 | A | OS6
#VALUE! | 03.07.01.11 | *
#VALUE! | 03.09 |  | Kleinteile, Einbauteile
#VALUE! | 03.09.01 |  | Anker, Winkel, Konsolen
#VALUE! | 03.09.01.01 |  | Anker, Winkel, Konsolen aus Stahl | kg | 332 |  | 0 | A | OS18-A
#VALUE! | 03.09.03 |  | Einrichtung
#VALUE! | 03.09.03.01 | * | *Spiegel für Innenbereich | Stk. | 4 |  | 0 | A | OG1
#VALUE! | 03.10 |  | Sonderbeschläge
#VALUE! | 03.10.03 |  | Türschließer
#VALUE! | 03.10.03.01 |  | Obenschließer:
#VALUE! | 03.10.03.01.a |  | Flügel 1100mm | St | 65 |  | 0 | A | OS6
#VALUE! | 03.10.03.01.b |  | Flügel 1400mm | St | 9 |  | 0 | A | OS6
#VALUE! | 03.10.03.03 |  | Obenschließer mit Schließfolgereg.:
#VALUE! | 03.10.03.03.a |  | zwei Flügel 1100mm | St | 12 |  | 0 | A | OS6
#VALUE! | 03.10.04 |  | Panikverschlüsse
#VALUE! | 03.10.04.01 |  | *Panikverschluß:
#VALUE! | 03.10.04.01.a |  | 1 Flügel - 1 Verschluß | St | 21 |  | 0 | A | OS6
#VALUE! | 03.10.04.01.c |  | 1 Flügel - 3 Verschlüsse mit Schloß | St | 21 |  | 0 | A | OS6
#VALUE! | 03.10.04.01.d |  | Standflügel | St | 12 |  | 0 | A | OS6
#VALUE! | 03.11 |  | Metallverkleidungen
#VALUE! | 03.11.01 |  | Metallverkleidungen
#VALUE! | 03.11.01.01.1 | * | Wandverkleidung in Streckblech mit Unterkonstruktion für Fluchttreppe | m2 | 12 |  | 0 | A | OS6
#VALUE! | 03.12 |  | Beschichtung von Metalloberflächen
#VALUE! | 03.12.01 |  | Verzinkung
#VALUE! | 03.12.01.02 |  | Verzinkung Träger
#VALUE! | 03.12.01.02.a |  | Verzinkung Träger Verzinkung Träger < 1000kg | kg | 745 |  | 0 | A | OS18-A
#VALUE! | 03.12.01.02.b |  | Verzinkung Träger Verzinkung Träger 1000-5000kg | kg | 3657 |  | 0 | A | OS18-A
#VALUE! | 03.12.01.02.c |  | Verzinkung Träger Verzinkung Träger 5000-10000kg | kg | 12282 |  | 0 | A | OS18-A
#VALUE! | 03.12.02 |  | Pulverbeschichtung
#VALUE! | 03.12.02.01 |  | Pulverbeschichtung | m2 | 57.62 |  | 0 | A | OS18-A
#VALUE! | 03.13 |  | Sonderkosten
#VALUE! | 03.13.02 |  | Verbrauchsgüter
#VALUE! | 03.13.02.01 |  | Chemische Dübel | St | 215 |  | 0 | A | OS18-A
#VALUE! | 03.13.02.02 |  | Schrauben und Dübel | kg | 120 |  | 0 | A | OS18-A
#VALUE! | 04 |  | Malerarbeiten und Trockenbauarbeiten
#VALUE! | 04.01 |  | Beschichtungen auf mineralischen Untergründen und Gipskartonplatten
#VALUE! | 04.01.01 |  | Untergrundvorbehandlung auf mineralischen Untergründen und Gipskartonplatten
#VALUE! | 04.01.01.01 |  | Altbeschich. innen entf.:
#VALUE! | 04.01.01.01.a |  | Kalkfarbe | m2 | 1000 |  | 0 | A | OS6
#VALUE! | 04.01.01.03 |  | Verunreinigungen entf. | m2 | 500 |  | 0 | A | OS6
#VALUE! | 04.01.01.04 |  | Absperrmittel:
#VALUE! | 04.01.01.04.c |  | Untergrundvorbehandlung mit Absperrmittel | m2 | 22339.48 |  | 0 | A | OG1
#VALUE! | 04.01.02 |  | Beschichtungen auf mineralischen Untergründen für außen
#VALUE! | 04.01.02.03 |  | Disp. Silikatfarbe:
#VALUE! | 04.01.02.03.a* | * | *hellgetönt | m2 | 8758.15 |  | 0 | A | OG1
#VALUE! | 04.01.02.03.b* | * | *mittelgetönt | m2 | 3136.03 |  | 0 | A | OG1
#VALUE! | 04.01.02.03.c |  | sattgetönt | m2 | 300 |  | 0 | A | OG1
#VALUE! | 04.01.02.13 | * | *Horizontale Streifen | m | 954.8 |  | 0 | A | OS6
#VALUE! | 04.01.03 |  | Beschichtungen auf mineralischen Untergründen für innen
#VALUE! | 04.01.03.03 |  | Dispersions-Silikatfarbe aus Kaliwasserglas:
#VALUE! | 04.01.03.03.a* | * | *hellgetönt | m2 | 46220.13 |  | 0 | A | OG1
#VALUE! | 04.01.03.03.c |  | sattgetönt | m2 | 434.62 |  | 0 | A | OG1
#VALUE! | 04.01.03.04 | * | *Aufpreis Gerüste | m2 | 1921.87 |  | 0 | A | OS6
#VALUE! | 04.01.03.10 | * | *Dispersions-Silikatfarbe aus Kaliwasserglas: 1 Beschichtung | m2 | 2147.98 |  | 0 | A | OS6
#VALUE! | 04.02 |  | Beschichtungen auf Holz und Holzwerkstoffen
#VALUE! | 04.02.01 |  | Untergrundvorbehandlung auf Holz und Holzwerkstoffen
#VALUE! | 04.02.01.02 |  | Grundbeschichtung:
#VALUE! | 04.02.01.02.a |  | Leinöl | m2 | 370.23 |  | 0 | A | OS6
#VALUE! | 04.02.01.05 |  | Schleifen | m2 | 352.45 |  | 0 | A | OS6
#VALUE! | 04.02.01.06 |  | Beschichtungsteile entf. | m2 | 152.4 |  | 0 | A | OS6
#VALUE! | 04.02.01.07 |  | Reinigen mit Reinigungsstoffen | m2 | 389.68 |  | 0 | A | OS6
#VALUE! | 04.02.02 |  | Erstbeschichtungen auf Holz und Holzwerkstoffen für innen und außen
#VALUE! | 04.02.02.01 | * | Deckende Besch.:
#VALUE! | 04.02.02.01.c |  | Alkydharzlackf. außen | m2 | 495.7 |  | 0 | A | OS6
#VALUE! | 04.02.03 |  | Beschichtung für besondere Beanspruchungen
#VALUE! | 04.02.03.02 |  | Brandschutzsystem:
#VALUE! | 04.02.03.02.a |  | R 60 | m2 | 1270 |  | 0 | A | OS7
#VALUE! | 04.03 |  | Beschichtungen auf Metallflächen
#VALUE! | 04.03.02 |  | Erstbeschichtungen auf Metall
#VALUE! | 04.03.02.06 |  | Deckbesch. auf Zink:
#VALUE! | 04.03.02.06.a |  | Zinkhaftfarbe | m2 | 117.5 |  | 0 | A | OS6
#VALUE! | 04.03.02.06.d |  | Disp.-Lackf. | m2 | 117.5 |  | 0 | A | OS6
#VALUE! | 04.03.02.10 |  | *Sanierung Einbauteile:
#VALUE! | 04.03.02.10.a | * | *Absturzsicherung | Pauschal | 170 |  | 0 | A | OS6
#VALUE! | 04.03.02.10.b | * | *Gitter | Pauschal | 31 |  | 0 | A | OS6
#VALUE! | 04.05 |  | Trockenbauarbeiten
#VALUE! | 04.05.01 |  | Deckenverkleidungen
#VALUE! | 04.05.01.02 |  | Unterdecke Gipskartonpl.:
#VALUE! | 04.05.01.02.a |  | D 12,5mm | m2 | 158.36 |  | 0 | A | OS7
#VALUE! | 04.05.01.02.c |  | D 12,5mm, wasserabweisend | m2 | 133.13 |  | 0 | A | OS7
#VALUE! | 04.05.01.06 |  | Mineralfaserplattendecke:
#VALUE! | 04.05.01.06.a | * | *60x60 cm | m2 | 1122.77 |  | 0 | A | OS7
#VALUE! | 04.05.01.20 |  | Abgehängte Brandschutzdecke:
#VALUE! | 04.05.01.20.a |  | EI 60 | m2 | 444.26 |  | 0 | A | OS7
#VALUE! | 04.05.01.20.c | * | *EI 30 | m2 | 816.76 |  | 0 | A | OS7
#VALUE! | 04.05.01.22 |  | Brandschutzverkleidung für Eisenträger und Eisensteher:
#VALUE! | 04.05.01.22.a |  | Brandschutzverkleidung für Eisenträger und Eisensteher: R 30 | m2 | 105 |  | 0 | A | OG1
#VALUE! | 04.05.01.27 | * | *Aufpreis abgehängte Akustikdecke für Dämmung: Mineralwolle 4cm | m2 | 94.1 |  | 0 | A | OS7
#VALUE! | 04.05.03 |  | Trockenputz
#VALUE! | 04.05.03.06 | * | *Brandschutzvorsatzschale auf Metallunterbau
#VALUE! | 04.05.03.06.a | * | *REI 60 | m2 | 46.39 |  | 0 | A | OS7
#VALUE! | 04.05.03.06.b | * | *REI 120 | m2 | 288 |  | 0 | A | OS7
#VALUE! | 04.05.04 |  | Oberflächenbearbeitung
#VALUE! | 04.05.04.05 |  | Revisionsklappen
#VALUE! | 04.05.04.05.b |  | 40 x 40 cm | St | 6 |  | 0 | A | OS7
#VALUE! | 04.05.04.05.c |  | 60 x 60 cm | St | 3 |  | 0 | A | OS7
#VALUE! | 05 |  | Keramische Fliesen- und Plattenarbeiten
#VALUE! | 05.01 |  | Keramische Bodenbeläge
#VALUE! | 05.01.02 |  | Keramische Bodenbeläge im Dünnbett
#VALUE! | 05.01.02.04 |  | Bodenbelag Feinsteinzeug frostb.:
#VALUE! | 05.01.02.04.b |  | 20x20cm uni. rutschh. | m2 | 7.64 |  | 0 | A | OS6
#VALUE! | 05.01.02.04.e |  | 30x30cm uni. | m2 | 6924.46 |  | 0 | A | OS6
#VALUE! | 05.01.02.08 |  | *Bodenbelag Spaltplatten:
#VALUE! | 05.01.02.08.a | * | *7,5x15cm | m2 | 79.93 |  | 0 | A | OS6
#VALUE! | 05.02 |  | Keramische Wandverkleidungen
#VALUE! | 05.02.02 |  | Keramische Wandverkleidungen im Dünnbett
#VALUE! | 05.02.02.01 |  | Wandverkleid. glas. Einbrand Fliesen
#VALUE! | 05.02.02.01.d | * | *20x20cm weiß + uni. | m2 | 5365.13 |  | 0 | A | OS6
#VALUE! | 05.03 |  | Keramische Sockel
#VALUE! | 05.03.02 |  | Keramische Sockel im Dünnbett
#VALUE! | 05.03.02.01 |  | Sockel aus keramischen Fliesen mit ebener Oberfläche; liefern, in hydraulisch erhärtendem Mörtel im Dünnbett, auf Putz, verlegen
#VALUE! | 05.03.02.01.b |  | aus Feinsteinzeug, H = 10 cm | m | 5772.83 |  | 0 | A | OS6
#VALUE! | 05.03.02.02 |  | Aufpreis für die Ausführung von Dehnfugen aus elastischer Dichtungsmasse
#VALUE! | 05.03.02.02.a |  | Aufpreis elastische Fugen | m | 483 |  | 0 | A | OS6
#VALUE! | 05.04 |  | Anstriche, Abdichtungen, Profile
#VALUE! | 05.04.01 |  | Anstriche, fugenlose Beschichtungen
#VALUE! | 05.04.01.04 |  | Verbundabdichtung auf Harzbasis für spritzwasserbelastete Wand und Bodenbeläge (inkl. Dichtmanschetten, Dichtbänder und Dichtecken)
#VALUE! | 05.04.01.04.a |  | Verbundabdichtung für spritzwasserbelastete Wand und Bodenbeläge | m2 | 1477.06 |  | 0 | A | OS6
#VALUE! | 05.04.03 |  | Profile
#VALUE! | 05.04.03.01 |  | Rundeckprofile für Wandaußenecken aus PVC
#VALUE! | 05.04.03.01.c |  | Höhe 10mm | m | 2312.4 |  | 0 | A | OS6
#VALUE! | 06 |  | Bodenbelag- und Parkettarbeiten
#VALUE! | 06.02 |  | Bodenbeläge
#VALUE! | 06.02.01 |  | Bodenbeläge aus Kunststoff
#VALUE! | 06.02.01.04 | * | *Vynilboden (Designbelag)
#VALUE! | 06.02.01.04.e | * | *5,0mm PVC-Sportboden | m2 | 274.14 |  | 0 | A | OS6
#VALUE! | 06.02.02 |  | Bodenbeläge aus synthetischem Kautschuk
#VALUE! | 06.02.02.01 |  | Kautschuk:
#VALUE! | 06.02.02.01.d | * | *Oberfläche Noppen | m2 | 40.12 |  | 0 | A | OS6
#VALUE! | 06.02.06 |  | Fußmatten
#VALUE! | 06.02.06.02 |  | Fußmatte Synthesefaser:
#VALUE! | 06.02.06.02.a |  | D min. 20mm | m2 | 28.74 |  | 0 | A | OS6
#VALUE! | 06.06 |  | Fußleisten
#VALUE! | 06.06.01 |  | Holz
#VALUE! | 06.06.01.01 |  | Fußleiste MASSIV 15x50
#VALUE! | 06.06.01.01.e |  | Holzart Lärche/Fichte/Eiche | m | 80.2 |  | 0 | A | OS6
#VALUE! | 07 |  | Zimmermanns- und Dachdeckungsarbeiten
#VALUE! | 07.01 |  | Zimmermannsarbeiten
#VALUE! | 07.01.01 |  | Vorgefertigte Holzbauteile aus verleimtem Brettschichtholz für Dachgerüste
#VALUE! | 07.01.01.01 |  | Dachgerüst Brettschichtholz gerade:
#VALUE! | 07.01.01.01.d |  | Dachgerüst Brettschichtholz gerade: Güteklasse GL 24 h | m3 | 24.47 |  | 0 | A | OS32
#VALUE! | 07.01.01.01.e |  | Dachgerüst Brettschichtholz gerade: Güteklasse GL 28 h | m3 | 58.86 |  | 0 | A | OS32
#VALUE! | 07.01.01.01.f |  | Güteklasse GL 32 h | m3 | 22 |  | 0 | A | OS32
#VALUE! | 07.01.01.03 |  | Sparrenlage Brettschichtholz:
#VALUE! | 07.01.01.03.e |  | Sparrenlage Brettschichtholz: Güteklasse GL 24 h | m3 | 18.74 |  | 0 | A | OS32
#VALUE! | 07.01.01.03.f |  | Sparrenlage Brettschichtholz: Güteklasse GL 28 h | m3 | 125.59 |  | 0 | A | OS32
#VALUE! | 07.01.01.03.g |  | Güteklasse GL 32 h | m3 | 9.22 |  | 0 | A | OS32
#VALUE! | 07.01.01.05 |  | Feuerverz. Verbindungsmittel | kg | 10555 |  | 0 | A | OS32
#VALUE! | 07.01.03 |  | Schalungen
#VALUE! | 07.01.03.02 |  | Staubbrett:
#VALUE! | 07.01.03.02.a |  | Fichte | m | 404.98 |  | 0 | A | OS6
#VALUE! | 07.01.03.03 |  | Stirnbrett:
#VALUE! | 07.01.03.03.a |  | Lärche | m | 68.76 |  | 0 | A | OS6
#VALUE! | 07.01.03.04 |  | Traufbrett:
#VALUE! | 07.01.03.04.b |  | Fichte | m | 405 |  | 0 | A | OS6
#VALUE! | 07.01.03.05 |  | Bretterschalung Fichte | m2 | 1175.88 |  | 0 | A | OS6
#VALUE! | 07.01.03.06 |  | Vordachschalung:
#VALUE! | 07.01.03.06.a |  | Fichte | m2 | 642.67 |  | 0 | A | OS6
#VALUE! | 07.01.03.09 |  | Polsterholz 4x8
#VALUE! | 07.01.03.09.c |  | Achsabstand ca. 75cm | m2 | 30.71 |  | 0 | A | OS6
#VALUE! | 07.01.03.13 |  | Lattung und Konterlattung | m2 | 3458.13 |  | 0 | A | OS6
#VALUE! | 07.01.03.14 |  | OSB-Platte als innerer Abschluss und luftdichte Ebene
#VALUE! | 07.01.03.14.b |  | Dicke 18mm OSB3 | m2 | 2382.4 |  | 0 | A | OS6
#VALUE! | 07.01.03.14.c |  | Dicke 22mm OSB3 | m2 | 175.57 |  | 0 | A | OS6
#VALUE! | 07.01.03.19 |  | Untersichtschalung für Holzbalkendecken
#VALUE! | 07.01.03.19.b |  | Fichte 24 mm | m2 | 110.22 |  | 0 | A | OS6
#VALUE! | 07.01.04 |  | Dämmungen
#VALUE! | 07.01.04.03 |  | Gesteinsfaserdämmung:
#VALUE! | 07.01.04.03.b |  | D100mm | m2 | 100.7 |  | 0 | A | OS6
#VALUE! | 07.01.04.03.d |  | D140mm | m2 | 1988.94 |  | 0 | A | OS6
#VALUE! | 07.01.04.03.e |  | D160mm | m2 | 116.69 |  | 0 | A | OS6
#VALUE! | 07.01.04.03.h |  | D240mm - 2x120mm | m2 | 391.64 |  | 0 | A | OS6
#VALUE! | 07.01.04.12 |  | Holzfaserdämmplatten, Rohdichte >190 kg/m3:
#VALUE! | 07.01.04.12.b |  | D2,2cm | m2 | 391.64 |  | 0 | A | OS6
#VALUE! | 07.01.04.12.c |  | D3,5cm | m2 | 1988.94 |  | 0 | A | OS6
#VALUE! | 07.01.05 |  | Rieselschutz, Sperrbahnen
#VALUE! | 07.01.05.04 |  | Vordeckung:
#VALUE! | 07.01.05.04.a |  | >180 g/m2, Sd <= 2m | m2 | 3559.71 |  | 0 | A | OS6
#VALUE! | 07.01.08 |  | Dachfenster
#VALUE! | 07.01.08.01 |  | Dachfenster Schwingflügel:
#VALUE! | 07.01.08.01.a |  | 66x118cm | St | 6 |  | 0 | A | OS6
#VALUE! | 07.01.08.02 |  | Dachfenster Klappflügel:
#VALUE! | 07.01.08.02.d |  | 134x140cm | St | 8 |  | 0 | A | OS6
#VALUE! | 07.01.08.03 |  | Leibungsausbildung Oberlichter:
#VALUE! | 07.01.08.03.a |  | Öffnunge bis 1 m2 | St | 9 |  | 0 | A | OS6
#VALUE! | 07.01.08.06 |  | Dachfenster mit seitlichen Klappflügeln
#VALUE! | 07.01.08.06.b |  | Wohn- und Austriegsfenster uw= 0,80 W/m2K | St | 2 |  | 0 | A | OS6
#VALUE! | 07.01.08.08 | * | *Aufpreis auf Dachfenster mit RWA (Fenster für Rauch- und Wärmeabzug) System | Stk. | 6 |  | 0 | A | OS6
#VALUE! | 07.01.12 |  | Massivholzdecken
#VALUE! | 07.01.12.01 |  | Brettsperrholzdecke:
#VALUE! | 07.01.12.01.b |  | Brettsperrholzdecke: Stärke: 120 mm | m2 | 31 |  | 0 | A | OS32
#VALUE! | 07.01.12.01.d |  | Stärke: 160 mm | m2 | 30.71 |  | 0 | A | OS32
#VALUE! | 07.01.13 |  | Dachpaneele
#VALUE! | 07.01.13.01 | * | *Dachpaneele | m2 | 144.98 |  | 0 | A | OS6
#VALUE! | 07.02 |  | Dachdeckungsarbeiten
#VALUE! | 07.02.02 |  | Dachsteine aus Beton
#VALUE! | 07.02.02.01 |  | Betondachsteine:
#VALUE! | 07.02.02.01.b |  | Doppia Romana granuliert | m2 | 2149.43 |  | 0 | A | OS6
#VALUE! | 07.02.02.01.k |  | Aufpreis Anarbeiten Grat/Kehle. | m | 179.52 |  | 0 | A | OS6
#VALUE! | 07.02.02.02 |  | Deckung First/Grat:
#VALUE! | 07.02.02.02.c |  | mit Firstentlüftung | m | 282.97 |  | 0 | A | OS6
#VALUE! | 07.02.06 |  | Bitumendachschindeln
#VALUE! | 07.02.06.01 |  | Bitumendachschindeln:
#VALUE! | 07.02.06.01.a |  | granuliert (Standard) | m2 | 1015.13 |  | 0 | A | OS6
#VALUE! | 07.02.08 |  | Einbauteile
#VALUE! | 07.02.08.03 |  | Schneestopper:
#VALUE! | 07.02.08.03.a |  | feuerverz.besch. | St | 2350 |  | 0 | A | OS6
#VALUE! | 08 |  | Spenglerarbeiten
#VALUE! | 08.20 |  | Dachentwässerung
#VALUE! | 08.20.01 |  | Dachrinne:
#VALUE! | 08.20.01.2b |  | verz. besch. Stahl, ø 153 | m | 984.78 |  | 0 | A | OS6
#VALUE! | 08.20.02.3f | * | *Kastenrinne verz. besch. Stahl, 400/150 | m | 27 |  | 0 | A | OS6
#VALUE! | 08.20.05 |  | Rinneneinhängekessel verz. besch. Stahl:
#VALUE! | 08.20.05.2b |  | 333/100 | St | 62 |  | 0 | A | OS6
#VALUE! | 08.20.06 |  | Rinnenkessel verz. besch. Stahl:
#VALUE! | 08.20.06.1b |  | 20x30x25cm | St | 5 |  | 0 | A | OS6
#VALUE! | 08.20.07 |  | Rinnenendstück verz. besch. Stahl:
#VALUE! | 08.20.07.1b |  | 280-400mm | St | 10 |  | 0 | A | OS6
#VALUE! | 08.20.08 |  | Rinnenwinkel verz. besch. Stahl:
#VALUE! | 08.20.08.2b |  | ø 153 | St | 16 |  | 0 | A | OS6
#VALUE! | 08.20.11 |  | Regenrohr verz. besch. Stahl:
#VALUE! | 08.20.11.2b |  | ø 100 | m | 513.4 |  | 0 | A | OS6
#VALUE! | 08.20.12 |  | Rohrbogen verz. besch. Stahl:
#VALUE! | 08.20.12.2b |  | ø100 | St | 128 |  | 0 | A | OS6
#VALUE! | 08.20.13 |  | Standrohr verz. besch. Stahl:
#VALUE! | 08.20.13.2b |  | ø 100 | St | 62 |  | 0 | A | OS6
#VALUE! | 08.21 |  | Anschluss- und Abdeckbleche
#VALUE! | 08.21.01 |  | Traufblech mehrfach gekantet.
#VALUE! | 08.21.01.b |  | 200mm | m | 454.3 |  | 0 | A | OS6
#VALUE! | 08.21.02 |  | Lochstreifen für Hinterlüftung
#VALUE! | 08.21.02.1b |  | bis 200 mm Zuschnitt | m | 369.84 |  | 0 | A | OS6
#VALUE! | 08.21.03 | * | Ortgang- und Anschlussblech einteilig mehrfach gekantet.
#VALUE! | 08.21.03.b |  | 670mm | m | 82.2 |  | 0 | A | OS6
#VALUE! | 08.21.07 |  | Kappleiste verz. besch. Stahl:
#VALUE! | 08.21.07.2b |  | 150mm | m | 369.84 |  | 0 | A | OS6
#VALUE! | 08.21.07.3b |  | 200mm | m | 26.34 |  | 0 | A | OS6
#VALUE! | 08.21.09 |  | Fensterbankabdeckung
#VALUE! | 08.21.09.1b |  | 200-330mm | m | 294.6 |  | 0 | A | OS6
#VALUE! | 08.21.13 |  | Mauerabdeckung:
#VALUE! | 08.21.13.01b |  | Zuschnitt: 500mm | m | 45.8 |  | 0 | A | OS6
#VALUE! | 08.21.13.02b |  | Zuschnitt: 670 mm | m | 44.6 |  | 0 | A | OS6
#VALUE! | 08.22 |  | Einfassungen, Bekleidungen und Abdeckungen
#VALUE! | 08.22.01 |  | Einfassung Metall-Dachdurchdringung - 0,5 m² Öffnung
#VALUE! | 08.22.01.a |  | Verzinkt besch. | St | 3 |  | 0 | A | OS6
#VALUE! | 08.22.02 |  | Einfassung Metall-Dachdurchdringung
#VALUE! | 08.22.02.3b |  | 1,5 m² Öffnung | Stk. | 3 |  | 0 | A | OS6
#VALUE! | 08.22.03 |  | Einfassung für kreisförmige Durchbrüche
#VALUE! | 08.22.03.1b |  | 120 mm dm | Stk. | 49 |  | 0 | A | OS6
#VALUE! | 08.23 |  | Metalldacheindeckungen und Wandbekleidungen
#VALUE! | 08.23.01 |  | Metalldachdeckung:
#VALUE! | 08.23.01.b |  | verz. besch. Stahl, 500mm | m2 | 231.13 |  | 0 | A | OS6
#VALUE! | 08.23.02.b |  | verz. besch. Stahl, 670mm | m2 | 173.25 |  | 0 | A | OS6
#VALUE! | 08.60 |  | Absturzsicherungen auf geneigten Dächern
#VALUE! | 08.60.01 | * | Absturzsicherungen auf geneigten Dächern
#VALUE! | 08.60.01.1a | * | *Life - Line | m | 389.5 |  | 0 | A | OS6
#VALUE! | 08.60.02 |  | Einzelanschlagpunkt | St | 54 |  | 0 | A | OS6
#VALUE! | 09 |  | Tischlerarbeiten
#VALUE! | 09.01 |  | Fenster
#VALUE! | 09.01.01 |  | Rahmen aus Holz
#VALUE! | 09.01.01.01 |  | Fenster Holzrahmen:
#VALUE! | 09.01.01.01.d |  | Lärche dreifachverleimt 68 - 78: Uf<=1,3 W/m2K | m2 | 4.73 |  | 0 | A | OS6
#VALUE! | 09.01.01.02 |  | Aufpreis Sprossen (Feld) | St | 4 |  | 0 | A | OS6
| 09.01.01.09 | * | *Aufpreis für Leibungsrahmen | m
#VALUE! | 09.01.01.09.d | * | *Überprüfung und Reparatur der Fenster in Holz oder PVC | Stk. | 287 |  | 0 | A | OS6
#VALUE! | 09.01.01.09.e | * | *Überprüfung mit kleine Reparaturen der Holzfenster | Stk. | 90 |  | 0 | A | OS6
#VALUE! | 09.01.03 |  | Rahmen aus Kunststoff-Aluminium
#VALUE! | 09.01.03.01 |  | Fenster PVC-Alu Rahmen:
#VALUE! | 09.01.03.01.a |  | Außenverbl. Alu, Uf<=1,2 W/m2K | m2 | 351.64 |  | 0 | A | OS6
#VALUE! | 09.01.03.02 |  | Aufpreis Sprossen (Feld) | St | 3 |  | 0 | A | OS6
#VALUE! | 09.01.03.07 | * | *Aufpreis auf Fenster mit RWA (Fenster für Rauch- und Wärmeabzug) System | Stk. | 2 |  | 0 | A | OS6
#VALUE! | 09.01.05 |  | Fensterbretter
#VALUE! | 09.01.05.01 |  | Fensterbrett:
#VALUE! | 09.01.05.01.d |  | Eiche | m | 209.92 |  | 0 | A | OS6
#VALUE! | 09.02 |  | Hauseingangstüren, Nebeneingangstüren und Tore
#VALUE! | 09.02.04 |  | Vorbereitung, Reparatur und Ergänzung von Holzoberflächen
#VALUE! | 09.02.04.01 | * | *Restaurierung von Holztor | m2 | 28.97 |  | 0 | A | OS6
#VALUE! | 09.03 |  | Doppelfalztüren, Innentüren, Feuerschutztüren
#VALUE! | 09.03.02 |  | Innentüren
#VALUE! | 09.03.02.16 | * | *Innenschiebetür aus Holz | Stk. | 4 |  | 0 | A | OS6
#VALUE! | 09.03.04 |  | Feuerschutztüren (Holztüren)
#VALUE! | 09.03.04.01 |  | Feuerschutztür mit Pfostenstock:
#VALUE! | 09.03.04.01.b |  | REI 60' | St | 1 |  | 0 | A | OS6
#VALUE! | 09.04 |  | Sonnenschutz
#VALUE! | 09.04.02 |  | Rolläden
#VALUE! | 09.04.02.04 |  | Rolladen Alu rollgeformt:
#VALUE! | 09.04.02.04.a |  | Stäbe 8x22/25mm | m2 | 292.92 |  | 0 | A | OS6
#VALUE! | 09.04.02.05 | * | Insektenschutz | m2 | 181.8 |  | 0 | A | OS6
#VALUE! | 09.06 |  | Sonderbeschläge
#VALUE! | 09.06.01 |  | Beschläge für Fenster aus Holz und Kunststoff
#VALUE! | 09.06.01.04 |  | Oberlichtöffner Vertikalgetriebe:
#VALUE! | 09.06.01.04.a |  | Flügel: 1200 | St | 18 |  | 0 | A | OS6
#VALUE! | 09.06.04 |  | Schlösser
#VALUE! | 09.06.04.02 |  | Schließanlage (pro Zylinder)
#VALUE! | 09.06.04.02.a |  | ohne Sicherheitskarte | St | 29 |  | 0 | A | OS6
#VALUE! | 09.07 |  | Trennwände
#VALUE! | 09.07.03 |  | Sanitärtrennwände
#VALUE! | 09.07.03.05 |  | Trennwände für WC und Duschkabinen von 207cm bis 215cm:
#VALUE! | 09.07.03.05.a |  | Vorderwände | m | 75 |  | 0 | A | OS7
#VALUE! | 09.07.03.05.b |  | Aufpreis für Türen | St | 60 |  | 0 | A | OS7
#VALUE! | 09.08 |  | Einbauschränke, Pinnwände
#VALUE! | 09.08.02 |  | Pinnwände
#VALUE! | 09.08.02.01 |  | Pinn-Wand
#VALUE! | 09.08.02.01.b |  | Magnetplatte melaminbeschichtet | m2 | 9.6 |  | 0 | A | OS6
#VALUE! | 09.08.02.02 | * | *Tür-Beschilderung | Stk. | 175 |  | 0 | A | OS6
#VALUE! | 09.08.02.03 | * | *Stock Beschilderung | Stk. | 14 |  | 0 | A | OS6
#VALUE! | 10 |  | Naturwerksteinarbeiten, Betonwerksteinarbeiten
#VALUE! | 10.03 |  | Stufen, Schwellen, Randplatten
#VALUE! | 10.03.01 |  | Naturwerkstein
#VALUE! | 10.03.01.02 |  | Tritt-/Setzstufe:
#VALUE! | 10.03.01.02.a |  | Bianco Carrara C/D | m | 26.35 |  | 0 | A | OS6
#VALUE! | 10.05 |  | Fensterbänke
#VALUE! | 10.05.01 |  | Naturwerkstein
#VALUE! | 10.05.01.01 |  | Fensterbank-im Gefälle:
#VALUE! | 10.05.01.01.b |  | Biancone Asiago | m | 7.78 |  | 0 | A | OS6
#VALUE! | 10.05.01.02 |  | Aufpreis Mehrdicke D 1cm:
#VALUE! | 10.05.01.02.a |  | Bianco Carrara C/D | m | 36 |  | 0 | A | OS6
#VALUE! | 10.05.01.04 |  | Fensterbank inn.:
#VALUE! | 10.05.01.04.b |  | Biancone Asiago | m | 248.45 |  | 0 | A | OS6
#VALUE! | 10.08 |  | Abdeckungen
#VALUE! | 10.08.01 |  | Naturwerkstein
#VALUE! | 10.08.01.01 |  | Abdeckung:
#VALUE! | 10.08.01.01.b |  | Biancone Asiago | m | 4.7 |  | 0 | A | OG1
#VALUE! | 10.08.01.01.f |  | Abdeckung: Porphyr | m | 103 |  | 0 | A | OG1
#VALUE! | 12 |  | Verglasungsarbeiten
#VALUE! | 12.02 |  | Profilbauglas
#VALUE! | 12.02.01 |  | Wände
#VALUE! | 12.02.01.01 | * | *Profilbauglas:
#VALUE! | 12.02.01.01.e | * | *mit Drahteinlage verhakt | m2 | 16.71 |  | 0 | A | OS6
#VALUE! | 12.05 |  | Verglasungen
#VALUE! | 12.05.01 |  | Wärmeschutzglas - Luft
#VALUE! | 12.05.01.01 |  | Wärmeschutzisolierglas
#VALUE! | 12.05.01.01.b |  | Wärmeschutzisolierglas: 4+16+4 - luftgefüllt | m2 | 25.67 |  | 0 | A | OS6
#VALUE! | 12.05.02 |  | Wärmeschutzglas - Edelgas
#VALUE! | 12.05.02.01 |  | Wärmeschutzglas - 1 Scheibenzwischenraum
#VALUE! | 12.05.02.01.b |  | Wärmeschutzisolierglas: 33.1+16+33.1 - edelgasgefüllt | m2 | 396.1 |  | 0 | A | OS6
#VALUE! | 13 |  | Heizungsanlagen und Kühlanlagen
#VALUE! | 13.01 |  | Heizzentrale, Armaturen und Zubehör
#VALUE! | 13.01.01 |  | Heizkessel
#VALUE! | 13.01.01.70 |  | * Anschluß der Übergabestation
#VALUE! | 13.01.01.70.b |  | Nennwärmeleistung 15-75 kW - DN 1" - Gebäude 3,4,6 | St | 3 |  | 0 | A | OS28
#VALUE! | 13.01.01.70.c |  | Nennwärmeleistung 90-140 kW - DN 11/2" - Gebäude 5,7 | St | 2 |  | 0 | A | OS28
#VALUE! | 13.01.01.70.e |  | Nennwärmeleistung 250-400 kW - DN 65 - Gebäude 2 | St | 1 |  | 0 | A | OS28
#VALUE! | 13.01.01.70.f |  | Nennwärmeleistung 800 kW - DN 100 - Gebäude 1 | St | 1 |  | 0 | A | OS28
#VALUE! | 13.01.01.80* |  | * Abmontage und Abtransport besehenden Heizraum - Gebäude 2,4,7 | Pauschal | 3 |  | 0 | A | OS28
#VALUE! | 13.01.01.80.a | * | * Abmontage und Abtransport bestehenden Heizraum - Gebäude 1 | Pauschal | 1 |  | 0 | A | OS28
#VALUE! | 13.01.01.81 | * | * Abmontage und Abtransport besehende Deckenstrahlplatten ca. 40 Meter - Gebäude 7 | Pauschal | 1 |  | 0 | A | OS28
#VALUE! | 13.01.01.82 | * | * Abmontage und Abtransport besehende Rohrleitungen aus Stahl in Sicht ca. 400 Meter, Durchmesser 1/2"-6/4" - Gebäude 7 | Pauschal | 1 |  | 0 | A | OS28
#VALUE! | 13.01.01.82.a | * | * Abmontage und Abtransport bestehende Heizkörper und Rohrleitungen Heizung aus Stahl in Sicht - Gebäude 1 | Pauschal | 1 |  | 0 | A | OS28
#VALUE! | 13.01.01.83 | * | * Abmontage und Abtransport besehende Lüftungskanäle aus Stahlblech in Sicht ca. 50m² - Gebäude 2,4,7 | Pauschal | 3 |  | 0 | A | OS28
#VALUE! | 13.01.02 |  | Warmwasserbereiter
#VALUE! | 13.01.02.20 |  | * Speicher für Speicherladesystem
#VALUE! | 13.01.02.20.d |  | 1000 lt. | St | 8 |  | 0 | A | OS28
#VALUE! | 13.01.02.21 |  | * Speicherladesystem bestehend aus gelötetem Plattenwärmetauscher
#VALUE! | 13.01.02.21.d |  | Leistung 75kW | St | 7 |  | 0 | A | OS28
#VALUE! | 13.01.02.22 |  | * Temperaturregelung für Ladesysstem
#VALUE! | 13.01.02.22.a |  | Temperaturregelung für Ladesysstem | St | 7 |  | 0 | A | OS28
#VALUE! | 13.01.04 |  | Umwälzpumpen
#VALUE! | 13.01.04.11 |  | Niedrigenergie-Heizungsumwälzpumpe mit Muffenanschlüssen:
#VALUE! | 13.01.04.11.a |  | DN 25 - 1" - 0,5-3,0 m³/h - 80-12 kPa | St | 12 |  | 0 | A | OS28
#VALUE! | 13.01.04.11.b |  | DN 32 - 1 1/4" - 0,5-3,9 m³/h - 80-12 kPa | St | 25 |  | 0 | A | OS28
#VALUE! | 13.01.04.11.d |  | DN 40 - 1 1/2" - 1,0-6,8 m³/h - 70-12 kPa | St | 1 |  | 0 | A | OS28
#VALUE! | 13.01.04.12 |  | Niedrigenergie-Heizungsumwälzpumpe mit Flanschanschlüssen:
#VALUE! | 13.01.04.12.c |  | DN 50 - 2-30 m³/h - 120-10 kPa | St | 4 |  | 0 | A | OS28
#VALUE! | 13.01.04.12.d |  | DN 50 - 2-36 m³/h - 175-10 kPa | St | 2 |  | 0 | A | OS28
#VALUE! | 13.01.04.12.e |  | DN 65 - 2-42 m³/h - 120-10 kPa | St | 2 |  | 0 | A | OS28
#VALUE! | 13.01.04.12.f |  | DN 65 - 2-54 m³/h - 145-10 kPa | St | 2 |  | 0 | A | OS28
#VALUE! | 13.01.05 |  | Absperrorgane
#VALUE! | 13.01.05.03 |  | Flanschen - Absperrventil:
#VALUE! | 13.01.05.03.c |  | DN 25 - 1" | St | 28 |  | 0 | A | OS28
#VALUE! | 13.01.05.03.d |  | DN 32 - 5/4" | St | 82 |  | 0 | A | OS28
#VALUE! | 13.01.05.03.e |  | DN 40 - 6/4" | St | 11 |  | 0 | A | OS28
#VALUE! | 13.01.05.03.f |  | DN 50 - 2" | St | 13 |  | 0 | A | OS28
#VALUE! | 13.01.05.03.g |  | DN 65 - 2 1/2" | St | 25 |  | 0 | A | OS28
#VALUE! | 13.01.05.03.h |  | DN 80 - 3" | St | 3 |  | 0 | A | OS28
#VALUE! | 13.01.05.03.k |  | DN 125 - 5" | St | 2 |  | 0 | A | OS28
#VALUE! | 13.01.05.05 |  | Kugelhahn - Vollstromventil:
#VALUE! | 13.01.05.05.b |  | DN 15 - 1/2" | St | 26 |  | 0 | A | OS28
#VALUE! | 13.01.05.05.c |  | DN 20 - 3/4" | St | 60 |  | 0 | A | OS28
#VALUE! | 13.01.05.05.d |  | DN 25 - 1" | St | 71 |  | 0 | A | OS28
#VALUE! | 13.01.05.05.e |  | DN 32 - 5/4" | St | 25 |  | 0 | A | OS28
#VALUE! | 13.01.05.05.f |  | DN 40 - 6/4" | St | 4 |  | 0 | A | OS28
#VALUE! | 13.01.05.06 |  | Kükenhahn:
#VALUE! | 13.01.05.06.c |  | 3/4" | St | 4 |  | 0 | A | OS28
#VALUE! | 13.01.05.07 |  | Füll- und Entleerungshahn: 1/2"
#VALUE! | 13.01.05.07.b |  | 1/2" | St | 182 |  | 0 | A | OS28
#VALUE! | 13.01.06 |  | Rückflußverhinderer
#VALUE! | 13.01.06.01 |  | Klappenrückschlagventil:
#VALUE! | 13.01.06.01.b |  | DN 15 - 1/2" | St | 19 |  | 0 | A | OS28
#VALUE! | 13.01.06.01.c |  | DN 20 - 3/4" | St | 22 |  | 0 | A | OS28
#VALUE! | 13.01.06.01.d |  | DN 25 - 1" | St | 19 |  | 0 | A | OS28
#VALUE! | 13.01.06.01.e |  | DN 32 - 5/4" | St | 14 |  | 0 | A | OS28
#VALUE! | 13.01.06.01.f |  | DN 40 - 6/4" | St | 13 |  | 0 | A | OS03
#VALUE! | 13.01.06.01.g |  | DN 50 - 2" | St | 14 |  | 0 | A | OS03
#VALUE! | 13.01.06.01.h |  | DN 65 - 2 1/2" | St | 2 |  | 0 | A | OS03
#VALUE! | 13.01.06.01.i |  | DN 80 - 3" | St | 1 |  | 0 | A | OS03
#VALUE! | 13.01.06.04 |  | Disco-Rückschlagventile:
#VALUE! | 13.01.06.04.c |  | DN 25 - 1" | St | 12 |  | 0 | A | OS28
#VALUE! | 13.01.06.04.d |  | DN 32 - 5/4" | St | 32 |  | 0 | A | OS28
#VALUE! | 13.01.06.04.e |  | DN 40 - 6/4" | St | 3 |  | 0 | A | OS28
#VALUE! | 13.01.06.04.f |  | DN 50 - 2" | St | 5 |  | 0 | A | OS28
#VALUE! | 13.01.06.04.g |  | DN 65 - 2 1/2" | St | 8 |  | 0 | A | OS28
#VALUE! | 13.01.06.04.h |  | DN 80 - 3" | St | 1 |  | 0 | A | OS28
#VALUE! | 13.01.07 |  | Schmutzfänger
#VALUE! | 13.01.07.01 |  | Schmutzfänger aus Rotguß:
#VALUE! | 13.01.07.01.d |  | DN 25 - 1" | St | 1 |  | 0 | A | OS28
#VALUE! | 13.01.07.01.e |  | DN 32 - 5/4" | St | 6 |  | 0 | A | OS28
#VALUE! | 13.01.07.01.f |  | DN 40 - 6/4" | St | 4 |  | 0 | A | OS28
#VALUE! | 13.01.07.01.g |  | DN 50 - 2" | St | 2 |  | 0 | A | OS28
#VALUE! | 13.01.07.02 |  | Schmutzfänger aus Grauguß:
#VALUE! | 13.01.07.02.e |  | DN 40 - 6/4" | St | 1 |  | 0 | A | OS28
#VALUE! | 13.01.07.02.g |  | DN 65 - 2 1/2" | St | 2 |  | 0 | A | OS28
#VALUE! | 13.01.07.02.j |  | DN 125 - 5" | St | 1 |  | 0 | A | OS28
#VALUE! | 13.01.09 |  | Druck- und Mengenregelgeräte
#VALUE! | 13.01.09.02 |  | Automatische Füllgarnitur:
#VALUE! | 13.01.09.02.b |  | 3/4" | St | 7 |  | 0 | A | OS28
#VALUE! | 13.01.09.06 |  | Strangregulierventil:
#VALUE! | 13.01.09.06.b |  | DN 20 - G 3/4 " | St | 7 |  | 0 | A | OS28
#VALUE! | 13.01.09.06.c |  | DN 25 - G 1" | St | 22 |  | 0 | A | OS28
#VALUE! | 13.01.09.06.d |  | DN 32 - G 5/4" | St | 2 |  | 0 | A | OS28
#VALUE! | 13.01.09.06.e |  | DN 40 - G 11/2" | St | 3 |  | 0 | A | OS28
#VALUE! | 13.01.09.08 | * | * Enthärterflasche zur Aufbereitung von Heizungswasser
#VALUE! | 13.01.09.08.c |  | Enthärterflasche mit Wasserzähler und Kupplungsset Nenndurchfluß 1,0m³/h | St | 7 |  | 0 | A | OS28
#VALUE! | 13.01.09.08.d |  | Ersatzpatrone Nenndurchfluß 1,0m³/h | St | 11 |  | 0 | A | OS28
#VALUE! | 13.01.09.09* |  | * Dosiergerät für Warmwasserheizungen
#VALUE! | 13.01.09.09.a |  | Dosiergerät für Warmwasserheizungen | St | 7 |  | 0 | A | OS28
#VALUE! | 13.01.09.09.b |  | Dosierwirkstoff 5lt. | St | 88 |  | 0 | A | OS28
#VALUE! | 13.01.09.10 | * | * Messbesteck zur Bestimmung der Konzentrazion | St | 7 |  | 0 | A | OS28
#VALUE! | 13.01.10 |  | Be- und Entlüftungsgeräte
#VALUE! | 13.01.10.01 |  | Automatischer Schnellentlüfter:
#VALUE! | 13.01.10.01.b |  | DN 15 - 1/2" | St | 123 |  | 0 | A | OS28
#VALUE! | 13.01.10.02 |  | Luftabscheider mit Gewindeanschluß:
#VALUE! | 13.01.10.02.d |  | DN 40 - 6/4" | St | 3 |  | 0 | A | OS28
#VALUE! | 13.01.10.03 |  | Luftabscheider mit Schweißmuffen:
#VALUE! | 13.01.10.03.a |  | DN 50 - 2" | St | 1 |  | 0 | A | OS28
#VALUE! | 13.01.10.04 |  | Luftabscheider mit Flanschanschlüsse:
#VALUE! | 13.01.10.04.b |  | DN 65 - 2 1/2" | St | 2 |  | 0 | A | OS28
#VALUE! | 13.01.10.04.e |  | DN 125 - 5" | St | 1 |  | 0 | A | OS28
#VALUE! | 13.01.12 |  | Sicherheits- und Kontrollvorrichtungen
#VALUE! | 13.01.12.01 |  | Sicherheitsventil:
#VALUE! | 13.01.12.01.a |  | 1/2" für Heizungen | St | 3 |  | 0 | A | OS28
#VALUE! | 13.01.12.01.b |  | 3/4" für Heizungen | St | 4 |  | 0 | A | OS28
#VALUE! | 13.01.12.01.c |  | 1" für Heizungen | St | 2 |  | 0 | A | OS28
#VALUE! | 13.01.12.01.e |  | 3/4" für Boiler | St | 8 |  | 0 | A | OS28
#VALUE! | 13.01.12.04 |  | Druckwächter | St | 14 |  | 0 | A | OS28
#VALUE! | 13.01.12.05 |  | Manometer:
#VALUE! | 13.01.12.05.b |  | ø 80 mm - 3/8" | St | 7 |  | 0 | A | OS28
#VALUE! | 13.01.12.06 |  | Bimetallthermometer:
#VALUE! | 13.01.12.06.a |  | 1/2" | St | 97 |  | 0 | A | OS28
#VALUE! | 13.01.12.07 |  | Tauchhülse:
#VALUE! | 13.01.12.07.a |  | 1/2" Länge 100 mm | St | 7 |  | 0 | A | OS28
#VALUE! | 13.01.12.10 |  | Ablauftrichter:
#VALUE! | 13.01.12.10.b |  | ø 3/4" | St | 3 |  | 0 | A | OS28
#VALUE! | 13.01.12.10.c |  | ø 1" | St | 11 |  | 0 | A | OS28
#VALUE! | 13.01.12.10.d |  | ø 5/4" | St | 2 |  | 0 | A | OS28
#VALUE! | 13.01.13 |  | Ausdehnungsgefäße
#VALUE! | 13.01.13.02 |  | Membranausdehnungsgefäß:
#VALUE! | 13.01.13.02.a |  | 35 l | St | 5 |  | 0 | A | OS28
#VALUE! | 13.01.13.02.b |  | 50 l | St | 1 |  | 0 | A | OS28
#VALUE! | 13.01.13.02.c |  | 80 l | St | 1 |  | 0 | A | OS28
#VALUE! | 13.01.13.02.d |  | 105 l | St | 2 |  | 0 | A | OS28
#VALUE! | 13.01.13.02.e |  | 150 l | St | 3 |  | 0 | A | OS28
#VALUE! | 13.01.13.02.g |  | 250 l | St | 1 |  | 0 | A | OS28
#VALUE! | 13.01.13.02.i |  | 500 l | St | 2 |  | 0 | A | OS28
#VALUE! | 13.01.14 |  | Zubehör Heizzentrale
#VALUE! | 13.01.14.01 |  | Bezeichnungsschild | St | 106 |  | 0 | A | OS28
#VALUE! | 13.01.15 |  | Heizungskollektoren
#VALUE! | 13.01.15.01 |  | Heizungskollektor:
#VALUE! | 13.01.15.01.a |  | øe/øi 133/125 mm | m | 12 |  | 0 | A | OS28
#VALUE! | 13.01.15.01.h |  | øe/øi 273/260 mm | m | 8 |  | 0 | A | OS28
#VALUE! | 13.01.15.01.i |  | øe/øi 324/310 mm | m | 8 |  | 0 | A | OS28
#VALUE! | 13.02 |  | Feuerungsanlagen, Abgasanlagen und Zubehör
#VALUE! | 13.02.03 |  | Öltanks - TREIBSTOFFTANK
#VALUE! | 13.02.03.04 | * | Doppelwandiger zylindrischer Treibstofftank:
#VALUE! | 13.02.03.04.a |  | 20000 l | St | 2 |  | 0 | A | OS28
#VALUE! | 13.02.04 |  | Zubehör Öltank
#VALUE! | 13.02.04.06 | * | * Leitungen für Treibstoffverteilung, Dampfrückführung, Tankentlüftung und Tankfüllung komplett | pauschal | 1 |  | 0 | A | OS28
#VALUE! | 13.02.04.07 | * | * Treibstoffverteiler aus INOX Edelstahl | St | 1 |  | 0 | A | OS28
#VALUE! | 13.02.04.08 | * | * Schacht für Zapfsäule | St | 2 |  | 0 | A | OS28
#VALUE! | 13.02.04.09 | * | * Schacht für Treibstoffverteiler | St | 1 |  | 0 | A | OS28
#VALUE! | 13.02.04.10 | * | * Komplette Anlage für Dichtheitskontrolle für Tank und Leitungen | pauschal | 1 |  | 0 | A | OS28
#VALUE! | 13.02.04.11 | * | * Elektro-Schalttafel für die Treibstoffanlage | St | 1 |  | 0 | A | OS28
#VALUE! | 13.02.04.12 | * | * KIT Sicherheits-Beschilderung | St | 1 |  | 0 | A | OS28
#VALUE! | 13.02.04.13 | * | * Visualisierungsanlage mit Display für digitale Messung für 2 Tanks | pauschal | 1 |  | 0 | A | OS28
#VALUE! | 13.02.04.14 | * | * Druckprobe und Inbetriebnahme | pauschal | 1 |  | 0 | A | OS28
#VALUE! | 13.02.08 |  | Kaminrohre
#VALUE! | 13.02.08.05 |  | Edelstahl-Einsatzrohr für dichte Abgassysteme:
#VALUE! | 13.02.08.05.f |  | ø 200 mm - D 1,0 mm | m | 12 |  | 0 | A | OS28
#VALUE! | 13.02.08.07 |  | Kaminanlage aus INOX -Stahl:
#VALUE! | 13.02.08.07.d |  | ø 203 mm | m | 21 |  | 0 | A | OS28
#VALUE! | 13.02.09 |  | Zubehör Heizräume allgemein
#VALUE! | 13.02.09.03 |  | Handfeuerlöscher:
#VALUE! | 13.02.09.03.a |  | 6 kg | St | 147 |  | 0 | A | OS28
#VALUE! | 13.02.09.03.c |  | 12 kg | St | 7 |  | 0 | A | OS28
#VALUE! | 13.02.09.04 |  | Eimer aus verzinktem Stahlblech: | St | 2 |  | 0 | A | OS28
#VALUE! | 13.02.09.05 | * | * Kasten für Handfeuerlöscher Aufputz oder Unterputz
#VALUE! | 13.02.09.05.b |  | Feuerlöscher 9/12 kg - Gr. 330x750x235mm | St | 10 |  | 0 | A | OS28
#VALUE! | 13.03 |  | Fußbodenheizung, Wand- und Deckenheizung, Heizkörper, Heizgeräte und Zubehör
#VALUE! | 13.03.01 |  | Fußbodenheizfläche und Zubehör
#VALUE! | 13.03.01.01 |  | Fußbodenheizfläche:
#VALUE! | 13.03.01.01.d |  | Verlegeabstand: 20 cm | m2 | 444 |  | 0 | A | OS28
#VALUE! | 13.03.04 |  | Röhrenheizkörper
#VALUE! | 13.03.04.04 |  | Röhrenheizkörper H 600:
#VALUE! | 13.03.04.04.a |  | 2-säulig | Glied | 1052 |  | 0 | A | OS28
#VALUE! | 13.03.04.04.b |  | 3-säulig | Glied | 2348 |  | 0 | A | OS28
#VALUE! | 13.03.04.04.c |  | 4-säulig | Glied | 1750 |  | 0 | A | OS28
#VALUE! | 13.03.04.04.d |  | 5-säulig | Glied | 3224 |  | 0 | A | OS28
#VALUE! | 13.03.04.09 |  | Röhrenheizkörper H 2000:
#VALUE! | 13.03.04.09.b |  | 3-säulig | Glied | 1157 |  | 0 | A | OS28
#VALUE! | 13.03.04.09.c |  | 4-säulig | Glied | 587 |  | 0 | A | OS28
#VALUE! | 13.03.04.09.d |  | 5-säulig | Glied | 45 |  | 0 | A | OS28
#VALUE! | 13.03.06 |  | Badeheizkörper
#VALUE! | 13.03.06.02 |  | Badeheizkörper H 120:
#VALUE! | 13.03.06.02.b |  | Breite: 50 cm | St | 16 |  | 0 | A | OS28
#VALUE! | 13.03.06.03 |  | Badeheizkörper H 180:
#VALUE! | 13.03.06.03.d |  | Breite: 60 cm | St | 36 |  | 0 | A | OS28
#VALUE! | 13.03.07 |  | Heizkörperventile
#VALUE! | 13.03.07.01 |  | Thermostatventil:
#VALUE! | 13.03.07.01.a |  | DN 10 - 3/8" | St | 7 |  | 0 | A | OS28
#VALUE! | 13.03.07.01.b |  | DN 15 - 1/2" | St | 519 |  | 0 | A | OS28
#VALUE! | 13.03.07.03 |  | Rücklaufregler:
#VALUE! | 13.03.07.03.a |  | DN 10 - 3/8" | St | 7 |  | 0 | A | OS28
#VALUE! | 13.03.07.03.b |  | DN 15 - 1/2" | St | 519 |  | 0 | A | OS28
#VALUE! | 13.03.07.04 |  | Heizkörperentlüftungsventil | St | 526 |  | 0 | A | OS28
#VALUE! | 13.03.07.05 |  | Heizkörperentleerungsventil | St | 1 |  | 0 | A | OS28
#VALUE! | 13.03.08 |  | Zubehör für Heizkörper
#VALUE! | 13.03.08.01 |  | Universalwandkonsolen paarweise:
#VALUE! | 13.03.08.01.a |  | Länge: 65 mm | St | 81 |  | 0 | A | OS28
#VALUE! | 13.03.08.01.b |  | Länge: 95 mm | St | 274 |  | 0 | A | OS28
#VALUE! | 13.03.08.01.c |  | Länge: 150 mm | St | 155 |  | 0 | A | OS28
#VALUE! | 13.03.10 |  | Wandluftheizgeräte
#VALUE! | 13.03.10.01 |  | Wandluftheizgerät:
#VALUE! | 13.03.10.01.c |  | Wärmeleistung: 19.000 W | St | 1 |  | 0 | A | OS28
#VALUE! | 13.03.11 |  | Deckenstrahlungsplatten
#VALUE! | 13.03.11.02 |  | Deckenstrahlungsplatte B 60:
#VALUE! | 13.03.11.02.b |  | sechsrohrig | m | 63 |  | 0 | A | OS28
#VALUE! | 13.03.11.03 |  | Deckenstrahlungsplatte B 90:
#VALUE! | 13.03.11.03.b |  | neunrohrig | m | 146 |  | 0 | A | OS28
#VALUE! | 13.04 |  | Rohrleitungen und Zubehör
#VALUE! | 13.04.01 |  | Stahlrohre
#VALUE! | 13.04.01.01 |  | Nahtloses Gewindestahlrohr, schwarz:
#VALUE! | 13.04.01.01.b |  | ø 1/2" | m | 68 |  | 0 | A | OS28
#VALUE! | 13.04.01.01.c |  | ø 3/4" | m | 54 |  | 0 | A | OS28
#VALUE! | 13.04.01.01.d |  | ø 1" | m | 90 |  | 0 | A | OS28
#VALUE! | 13.04.01.01.e |  | ø 5/4" | m | 164 |  | 0 | A | OS28
#VALUE! | 13.04.01.01.f |  | ø 6/4" | m | 110 |  | 0 | A | OS28
#VALUE! | 13.04.01.01.g |  | ø 2" | m | 104 |  | 0 | A | OS28
#VALUE! | 13.04.01.01.h |  | ø 2 1/2" | m | 24 |  | 0 | A | OS28
#VALUE! | 13.04.01.02 |  | Nahtloses Siederohr aus Stahl:
#VALUE! | 13.04.01.02.b |  | ø 70/76 mm | m | 91 |  | 0 | A | OS28
#VALUE! | 13.04.01.02.c |  | ø 82/89 mm | m | 26 |  | 0 | A | OS28
#VALUE! | 13.04.01.02.d |  | ø 100/108 mm | m | 12 |  | 0 | A | OS28
#VALUE! | 13.04.01.02.e |  | ø 125/133 mm | m | 18 |  | 0 | A | OS28
#VALUE! | 13.04.01.10 |  | Pressverbinder-Rohrleitungen aus unlegiertem Stahl, außen verzinkt
#VALUE! | 13.04.01.10.h |  | DN 65 - ø 76,1x2,0 | m | 134 |  | 0 | A | OS28
#VALUE! | 13.04.01.10.i |  | DN 80 - ø 88,9x2,0 | m | 32 |  | 0 | A | OS28
#VALUE! | 13.04.01.11 |  | Pressverbinder-Rohrleitungen aus unlegiertem Stahl, mit PP Schutzummantelung
#VALUE! | 13.04.01.11.b |  | DN 15 - ø 18x1,2 | m | 2565 |  | 0 | A | OS28
#VALUE! | 13.04.01.11.c |  | DN 20 - ø 22x1,5 | m | 955 |  | 0 | A | OS28
#VALUE! | 13.04.01.11.d |  | DN 25 - ø 28x1,5 | m | 1201 |  | 0 | A | OS28
#VALUE! | 13.04.01.11.e |  | DN 32 - ø 35x1,5 | m | 635 |  | 0 | A | OS28
#VALUE! | 13.04.01.11.f |  | DN 40 - ø 42x1,5 | m | 766 |  | 0 | A | OS28
#VALUE! | 13.04.01.11.g |  | DN 50 - ø 54x1,5 | m | 418 |  | 0 | A | OS28
#VALUE! | 13.04.03 |  | Kunststoffrohre
#VALUE! | 13.04.03.01 |  | Kunststoffrohr aus hochdruckvernetztem Polyäthylen:
#VALUE! | 13.04.03.01.a |  | ø 16x2,2 mm | m | 1568 |  | 0 | A | OS28
#VALUE! | 13.04.03.01.b |  | ø 20x2,8 mm | m | 1436 |  | 0 | A | OS28
#VALUE! | 13.04.03.01.c |  | ø 25x3,5 mm | m | 626 |  | 0 | A | OS28
#VALUE! | 13.04.03.01.d |  | ø 32x4,4 mm | m | 793 |  | 0 | A | OS28
#VALUE! | 13.04.03.01.e |  | ø 40x5,5 mm | m | 432 |  | 0 | A | OS28
#VALUE! | 13.04.03.01.f |  | ø 50x6,9 mm | m | 166 |  | 0 | A | OS28
#VALUE! | 13.04.04 |  | Zubehör
#VALUE! | 13.04.04.01 |  | Aufpreis für aufgehängte Leitungen:
#VALUE! | 13.04.04.01.b |  | ø Rohr 1/2" | m | 2461 |  | 0 | A | OS28
#VALUE! | 13.04.04.01.c |  | ø Rohr 3/4" | m | 1009 |  | 0 | A | OS28
#VALUE! | 13.04.04.01.d |  | ø Rohr 1" | m | 1291 |  | 0 | A | OS28
#VALUE! | 13.04.04.01.e |  | ø Rohr 5/4" | m | 703 |  | 0 | A | OS28
#VALUE! | 13.04.04.01.f |  | ø Rohr 6/4" | m | 852 |  | 0 | A | OS28
#VALUE! | 13.04.04.01.g |  | ø Rohr 2" | m | 512 |  | 0 | A | OS28
#VALUE! | 13.04.04.01.h |  | ø Rohr 2 1/2" | m | 249 |  | 0 | A | OS28
#VALUE! | 13.04.04.01.i |  | ø Rohr 3" | m | 58 |  | 0 | A | OS28
#VALUE! | 13.04.04.01.k |  | ø Rohr 4" | m | 12 |  | 0 | A | OS28
#VALUE! | 13.04.04.01.l |  | ø Rohr 5" | m | 18 |  | 0 | A | OS28
#VALUE! | 13.05 |  | Rohrisolierungen und Zubehör
#VALUE! | 13.05.01 |  | Rohrisolierung mit Steinwolle
#VALUE! | 13.05.01.01 |  | Rohrisolierung mit Steinwolle D 30:
#VALUE! | 13.05.01.01.a |  | ø 1/2" | ml | 22 |  | 0 | A | OS28
#VALUE! | 13.05.01.01.b |  | ø 3/4" | ml | 16 |  | 0 | A | OS28
#VALUE! | 13.05.01.01.c |  | ø 1" | ml | 17 |  | 0 | A | OS28
#VALUE! | 13.05.01.01.d |  | ø 5/4" | ml | 36 |  | 0 | A | OS28
#VALUE! | 13.05.01.01.e |  | ø 6/4" | ml | 14 |  | 0 | A | OS28
#VALUE! | 13.05.01.02 |  | Rohrisolierung mit Steinwolle D 40:
#VALUE! | 13.05.01.02.a |  | ø 2" | m | 28 |  | 0 | A | OS28
#VALUE! | 13.05.01.02.b |  | ø 2 1/2" | m | 34 |  | 0 | A | OS28
#VALUE! | 13.05.01.02.c |  | ø 3" | m | 26 |  | 0 | A | OS28
#VALUE! | 13.05.01.03 |  | Rohrisolierung mit Steinwolle D 50:
#VALUE! | 13.05.01.03.a |  | ø 4" | m | 12 |  | 0 | A | OS28
#VALUE! | 13.05.01.03.b |  | ø 5" | m | 18 |  | 0 | A | OS28
#VALUE! | 13.05.01.04 |  | Rohrisolierung mit Alu-Abdeckung:
#VALUE! | 13.05.01.04.f |  | D 60, ø 219 ÷ 273 mm | m2 | 9.6 |  | 0 | A | OS28
#VALUE! | 13.05.01.04.g |  | D 70, ø > 324 mm | m2 | 12 |  | 0 | A | OS28
#VALUE! | 13.05.02 |  | Rohrisolierungen mit Polyurethanschaum
#VALUE! | 13.05.02.03 |  | Wärmeisolierung aus Polyurethan D 30:
#VALUE! | 13.05.02.03.a |  | ø 1/2" | m | 115 |  | 0 | A | OS28
#VALUE! | 13.05.02.03.b |  | ø 3/4" | m | 255 |  | 0 | A | OS28
#VALUE! | 13.05.02.03.c |  | ø 1" | m | 519 |  | 0 | A | OS28
#VALUE! | 13.05.02.03.d |  | ø 5/4" | m | 628 |  | 0 | A | OS28
#VALUE! | 13.05.02.03.e |  | ø 6/4" | m | 862 |  | 0 | A | OS28
#VALUE! | 13.05.02.03.f |  | ø 2" | m | 438 |  | 0 | A | OS28
#VALUE! | 13.05.02.03.g |  | ø 2 1/2" | m | 20 |  | 0 | A | OS28
#VALUE! | 13.05.02.03.h |  | ø 3" | m | 32 |  | 0 | A | OS28
#VALUE! | 13.05.02.04 |  | Wärmeisolierung aus Polyurethan D 40:
#VALUE! | 13.05.02.04.b |  | ø 2" | m | 16 |  | 0 | A | OS28
#VALUE! | 13.05.02.04.c |  | ø 2 1/2" | m | 165 |  | 0 | A | OS28
#VALUE! | 13.05.03 |  | Rohrisolierungen mit Polyäthylenschaum PE-LD
#VALUE! | 13.05.03.02 |  | Wärmeisolierung aus Polyäthylen Stärke 10 mm
#VALUE! | 13.05.03.02.a |  | Rohr DN 10 - 3/8" - 10 mm | m | 1568 |  | 0 | A | OS28
#VALUE! | 13.05.03.02.b |  | Rohr DN 15 - 1/2" - 10 mm | m | 1460 |  | 0 | A | OS28
#VALUE! | 13.05.03.02.c |  | Rohr DN 20 - 3/4" - 10 mm | m | 644 |  | 0 | A | OS28
#VALUE! | 13.05.03.02.d |  | Rohr DN 25 - 1" - 10 mm | m | 825 |  | 0 | A | OS28
#VALUE! | 13.05.03.02.e |  | Rohr DN 32 - 5/4" - 10 mm | m | 82 |  | 0 | A | OS28
#VALUE! | 13.05.03.02.f |  | Rohr DN 40 - 6/4" - 10 mm | m | 24 |  | 0 | A | OS28
#VALUE! | 13.05.03.03 |  | Wärmeisolierung aus Polyäthylen Stärke 15 mm
#VALUE! | 13.05.03.03.e |  | Rohr DN 32 - 5/4" - 15 mm | m | 376 |  | 0 | A | OS28
#VALUE! | 13.05.03.03.f |  | Rohr DN 40 - 6/4" - 15 mm | m | 158 |  | 0 | A | OS28
#VALUE! | 13.05.03.03.g |  | Rohr DN 50 - 2" - 15 mm | m | 12 |  | 0 | A | OS28
#VALUE! | 13.05.03.03.h |  | Rohr DN 65 - 2 1/2" - 15 mm | m | 4 |  | 0 | A | OS28
#VALUE! | 13.05.03.04 |  | Wärmeisolierung aus Polyäthylen, Stärke 20 mm
#VALUE! | 13.05.03.04.g |  | Rohr DN 50 - 2" - 20 mm | m | 46 |  | 0 | A | OS28
#VALUE! | 13.05.03.04.h |  | Rohr DN 65 - 2 1/2" - 20 mm | m | 30 |  | 0 | A | OS28
#VALUE! | 13.05.06 |  | Brandschutzisolierungen
#VALUE! | 13.05.06.05 |  | Brandschutzband
#VALUE! | 13.05.06.05.a |  | 3000 x 100 x 18 mm - EI 120 | St | 63 |  | 0 | A | OS28
#VALUE! | 13.05.06.06 |  | Brandschutzkissen
#VALUE! | 13.05.06.06.a |  | 120 x 200 x 30 mm - EI 120 | St | 8 |  | 0 | A | OS28
#VALUE! | 13.05.06.06.d |  | 340 x 200 x 30 mm - EI 120 | St | 34 |  | 0 | A | OS28
#VALUE! | 13.06 |  | Elektro- und Regelungsanlagen mit Zubehör
#VALUE! | 13.06.01 |  | Elektronische Regelungsanlagen
#VALUE! | 13.06.01.02 |  | Mikroprozessor-Regelsystem:
#VALUE! | 13.06.01.02.a |  | 1 Heizkreis | St | 4 |  | 0 | A | OS28
#VALUE! | 13.06.01.02.b |  | 2 Heizkreise | St | 8 |  | 0 | A | OS28
#VALUE! | 13.06.01.04 |  | Elektronischer Raumtemperaturregler:
#VALUE! | 13.06.01.04.a |  | Tagesprogramm | St | 33 |  | 0 | A | OS28
#VALUE! | 13.06.01.08 | * | * Schaltschrank für Wandmontage
#VALUE! | 13.06.01.08. | * | * Schaltschrank für Wandmontage Unterstation | St | 7 |  | 0 | A | OS28
#VALUE! | 13.06.01.09 | * | * Verkabelung
#VALUE! | 13.06.01.09.a |  | Verkabelung Unterstation Fernheizung Gebäude 3,6 | Pauschal | 2 |  | 0 | A | OS28
#VALUE! | 13.06.01.09.b |  | Verkabelung Unterstation Fernheizung Gebäude 4 | Pauschal | 1 |  | 0 | A | OS28
#VALUE! | 13.06.01.09.b+ |  | Verkabelung Unterstation Fernheizung Gebäude 5 | Pauschal | 1 |  | 0 | A | OS28
#VALUE! | 13.06.01.09.d |  | Verkabelung Unterstation Fernheizung Gebäude 7 | Pauschal | 1 |  | 0 | A | OS28
#VALUE! | 13.06.01.09.e |  | Verkabelung Unterstation Fernheizung Gebäude 2 | Pauschal | 1 |  | 0 | A | OS28
#VALUE! | 13.06.01.09.f |  | Verkabelung Unterstation Fernheizung Gebäude 1 | Pauschal | 1 |  | 0 | A | OS28
#VALUE! | 13.06.02 |  | Fühler
#VALUE! | 13.06.02.01 |  | Vorlauftemperaturfühler:
#VALUE! | 13.06.02.01.a |  | Schutzhülle aus Messing | St | 20 |  | 0 | A | OS28
#VALUE! | 13.06.02.01.b |  | Schutzhülle aus INOX Stahl | St | 2 |  | 0 | A | OS28
#VALUE! | 13.06.02.02 |  | Außentemperaturfühler | St | 10 |  | 0 | A | OS28
#VALUE! | 13.06.02.06 |  | Sicherheitsthermostat | St | 7 |  | 0 | A | OS28
#VALUE! | 13.06.03 |  | Mischventile und Kükenmischer
#VALUE! | 13.06.03.01 |  | Drei-Wege-Regelventil in Gewindeausführung:
#VALUE! | 13.06.03.01.b |  | DN 20 - G 3/4" | St | 1 |  | 0 | A | OS28
#VALUE! | 13.06.03.01.c |  | DN 25 - G 1" | St | 6 |  | 0 | A | OS28
#VALUE! | 13.06.03.01.d |  | DN 32 - G 5/4" | St | 8 |  | 0 | A | OS28
#VALUE! | 13.06.03.01.f |  | DN 50 - G 2" | St | 1 |  | 0 | A | OS28
#VALUE! | 13.06.03.02 |  | Drei-Wege-Regelventil in Flanschenausführung:
#VALUE! | 13.06.03.02.a |  | DN 40 - G 1 1/2" | St | 1 |  | 0 | A | OS28
#VALUE! | 13.06.03.02.b |  | DN 50 - G 2" | St | 3 |  | 0 | A | OS28
#VALUE! | 13.06.03.02.c |  | DN 65 - G 2 1/2" | St | 1 |  | 0 | A | OS28
#VALUE! | 13.06.03.07 |  | Zonenzweiwegeventil:
#VALUE! | 13.06.03.07.a |  | DN 15 - 1/2" | St | 1 |  | 0 | A | OS28
#VALUE! | 13.06.03.07.b |  | DN 20 - 3/4" | St | 10 |  | 0 | A | OS28
#VALUE! | 13.06.03.07.c |  | DN 25 - 1" | St | 37 |  | 0 | A | OS28
#VALUE! | 13.06.03.07.d |  | DN 32 - 5/4" | St | 3 |  | 0 | A | OS28
#VALUE! | 13.06.03.07.e |  | DN 40 - 6/4" | St | 6 |  | 0 | A | OS28
#VALUE! | 13.12 |  | Wohnungslüftung
#VALUE! | 13.12.02.02 | * | * Lüftungsgerät mit statischem Wärmetauscher
#VALUE! | 13.12.02.02.d | * | Luftmenge 1000 bis 3700m³/h, Nominal 3100m³/h – Tipo RPF031 mit Schaltfeld und Steuerung CPRC - Gebäude 2,4 | St | 3 |  | 0 | A | OS28
#VALUE! | 13.12.02.03 | * | * Kanalventilator rechteckig, schallgedämpft, in energieefficienter EC-Ausführung, rückwärts gekrümmten Laufradschafeln
#VALUE! | 13.12.02.03.a | * | Größe 50x25cm - Luftmenge 1000-2000m³/h - 500-250Pa | St | 2 |  | 0 | A | OS28
#VALUE! | 13.12.02.03.c | * | Größe 80x50cm - Luftmenge 2000-6000m³/h - 600-350Pa | St | 2 |  | 0 | A | OS28
#VALUE! | 13.12.02.10 | * | * Kulissenschalldämpfer mit RAL-Gütezeichen
#VALUE! | 13.12.02.10.d | * | Luftmenge bis 4000m³/h – Länge 1500mm | St | 10 |  | 0 | A | OS28
#VALUE! | 13.12.02.20 | * | * Frischluft- und Fortluftgitter aus verzinktem Stahlblech
#VALUE! | 13.12.02.20.a | * | 500x400mm - Luftmenge bis 2000m³/h | St | 2 |  | 0 | A | OS28
#VALUE! | 13.12.02.20.b | * | 600x600mm - Luftmenge bis 4000m³/h | St | 2 |  | 0 | A | OS28
#VALUE! | 13.12.02.20.d | * | 800x600mm - Luftmenge bis 6000m³/h | St | 6 |  | 0 | A | OS28
#VALUE! | 13.13.01.01 |  | Luftkanäle | m2 | 553.9 |  | 0 | A | OS28
#VALUE! | 13.13.01.02 |  | Lüftungsrohre aus verzinktem Stahlblech
#VALUE! | 13.13.01.02.b |  | Ø 125 mm | m | 8 |  | 0 | A | OS28
#VALUE! | 13.13.01.02.f |  | Ø 250 mm | m | 160.4 |  | 0 | A | OS28
#VALUE! | 13.13.01.02.g |  | Ø 315 mm | m | 6 |  | 0 | A | OS28
#VALUE! | 13.13.20.01 |  | Flexible Lüftungsrohre
#VALUE! | 13.13.20.01.g |  | Ø 254 mm | m | 165.5 |  | 0 | A | OS28
#VALUE! | 13.13.30 |  | Wärmeisolierung der Luftkanale
#VALUE! | 13.13.30.02 |  | Warmeisolierung der Luftkanale, Brandklasse A1 | m2 | 1312.9 |  | 0 | A | OS28
#VALUE! | 13.13.35.01 | * | * Mechanischer Volumenstromregler, in runder Bauform
#VALUE! | 13.13.35.01.d | * | Durchmesser D.250mm | St | 22 |  | 0 | A | OS28
#VALUE! | 13.13.40.01 | * | * Zu- und Abluftluftgitter für runden Kanal:
#VALUE! | 13.13.40.01.b | * | Abmessungen 425x75mm für runden Kanal | St | 4 |  | 0 | A | OS28
#VALUE! | 13.13.40.01.d | * | Abmessungen 625x75mm für runden Kanal | St | 42 |  | 0 | A | OS28
#VALUE! | 13.13.40.02 | * | * Zu- und Abluftluftgitter mit Gegenrahmen:
#VALUE! | 13.13.40.02.b | * | Abmessungen 425x125mm Kanaleinbau | St | 8 |  | 0 | A | OS28
#VALUE! | 13.13.40.03 | * | * Rundes Tellerventil
#VALUE! | 13.13.40.03.a | * | Durchmesser D.100mm | St | 8 |  | 0 | A | OS28
#VALUE! | 13.13.40.03.b | * | Durchmesser D.125mm | St | 8 |  | 0 | A | OS28
#VALUE! | 13.13.40.04 | * | * Deckenluftdurchlass rund
#VALUE! | 13.13.40.04.b | * | Abmessungen ø250mm | St | 4 |  | 0 | A | OS28
#VALUE! | 13.13.50 |  | Küchenabzugs-Systemdecke
#VALUE! | 13.13.50.01 | * | * Geschlossene Kücheabzugs-Systemdecke mit integrierter Wärmerückgewinnung
#VALUE! | 13.13.50.01.a | * | Bereich "Küche", Deckenfläche ca. 54,00 m², Luftmengen gem. 35-fachen Luftwechsel: v = 4.700 m³/h | St | 1 |  | 0 | A | OS28
#VALUE! | 13.13.50.02 | * | * Geschlossene Kücheabzugs-Systemdecke
#VALUE! | 13.13.50.02.a | * | Bereich "Spüle", Fläche ca. 4,00 m², Luftmengen gem.: v = 1.600 m³/h | St | 2 |  | 0 | A | OS28
#VALUE! | 14 |  | Sanitäranlagen
#VALUE! | 14.01 |  | Brauchwasserverteilung und Zubehör
#VALUE! | 14.01.01 |  | Wasserzähler
#VALUE! | 14.01.02 |  | Druckreduzierventile
#VALUE! | 14.01.02.01 |  | Druckreduzierventil mit Muffen:
#VALUE! | 14.01.02.01.c |  | DN 25 - 1" | St | 2 |  | 0 | A | OS03
#VALUE! | 14.01.02.01.e |  | DN 40 - 6/4" | St | 3 |  | 0 | A | OS03
#VALUE! | 14.01.02.01.f |  | DN 50 - 2" | St | 1 |  | 0 | A | OS03
#VALUE! | 14.01.02.02 |  | Druckreduzierventil mit Flanschen:
#VALUE! | 14.01.02.02.b |  | DN 80 | St | 1 |  | 0 | A | OS03
#VALUE! | 14.01.03 |  | Wasserfilter
#VALUE! | 14.01.03.03 |  | Brauchwasserfilter autom. Rückspülung, Muffenausf::
#VALUE! | 14.01.03.03.a |  | DN 25 - 1" - 4,5 m3/h | St | 2 |  | 0 | A | OS03
#VALUE! | 14.01.03.03.c |  | DN 40 - 6/4" - 16,0 m3/h | St | 3 |  | 0 | A | OS03
#VALUE! | 14.01.03.03.d |  | DN 50 - 2" - 17,0 m3/h | St | 1 |  | 0 | A | OS03
#VALUE! | 14.01.03.04 |  | Brauchwasserfilter autom. Rückspülung, Flanschausf.:
#VALUE! | 14.01.03.04.b |  | DN 80 - 3" - 38 m3/h | St | 1 |  | 0 | A | OS03
#VALUE! | 14.01.03.05 |  | Schmutzfänger mit Muffen:
#VALUE! | 14.01.03.05.d |  | DN 25 - 1" | St | 2 |  | 0 | A | OS03
#VALUE! | 14.01.03.05.f |  | DN 40 - 6/4" | St | 3 |  | 0 | A | OS03
#VALUE! | 14.01.03.05.g |  | DN 50 - 2" | St | 1 |  | 0 | A | OS03
#VALUE! | 14.01.03.06 |  | Schmutzfänger mit Flanschen:
#VALUE! | 14.01.03.06.f |  | DN 80 - 3" | St | 1 |  | 0 | A | OS03
#VALUE! | 14.01.04 |  | Absperrorgane
#VALUE! | 14.01.04.04 |  | Schrägsitzventil mit Muffen:
#VALUE! | 14.01.04.04.a |  | DN 15 - 1/2" | St | 16 |  | 0 | A | OS03
#VALUE! | 14.01.04.04.b |  | DN 20 - 3/4" | St | 22 |  | 0 | A | OS03
#VALUE! | 14.01.04.04.c |  | DN 25 - 1" | St | 24 |  | 0 | A | OS03
#VALUE! | 14.01.04.04.d |  | DN 32 - 5/4" | St | 7 |  | 0 | A | OS03
#VALUE! | 14.01.04.04.e |  | DN 40 - 6/4" | St | 42 |  | 0 | A | OS03
#VALUE! | 14.01.04.04.f |  | DN 50 - 2" | St | 30 |  | 0 | A | OS03
#VALUE! | 14.01.04.04.g |  | DN 65 - 2 1/2" | St | 2 |  | 0 | A | OS03
#VALUE! | 14.01.04.04.h |  | DN 80 - 3" | St | 6 |  | 0 | A | OS03
#VALUE! | 14.01.04.05 |  | Auslaufventil:
#VALUE! | 14.01.04.05.a |  | DN 15 - 1/2" | St | 13 |  | 0 | A | OS03
#VALUE! | 14.01.04.05.b |  | DN 20 - 3/4" | St | 5 |  | 0 | A | OS03
#VALUE! | 14.01.04.07 |  | Unterputzventil:
#VALUE! | 14.01.04.07.a |  | DN 15 - 1/2" | St | 73 |  | 0 | A | OS03
#VALUE! | 14.01.04.07.b |  | DN 20 - 3/4" | St | 26 |  | 0 | A | OS03
#VALUE! | 14.01.04.07.c |  | DN 25 - 1" | St | 100 |  | 0 | A | OS03
#VALUE! | 14.01.04.08 |  | Füll- und Entleerungshahn: 1/2"
#VALUE! | 14.01.04.09 |  | Eckventil:
#VALUE! | 14.01.04.09.b |  | 3/8" - 1/2", mit Schmutzfilter | St | 728 |  | 0 | A | OS03
#VALUE! | 14.01.05 |  | Rückflußverhinderer
#VALUE! | 14.01.05.02 |  | Rückschlagklappe mit Muffen:
#VALUE! | 14.01.06 |  | Brauchwassermischventile
#VALUE! | 14.01.06.02 |  | Elektronischer Kompaktmischer:
#VALUE! | 14.01.06.02.e |  | DN 40 - 6/4" - 250 l/min | St | 3 |  | 0 | A | OS03
#VALUE! | 14.01.06.02.f |  | DN 50 - 2" - 290 l/min | St | 3 |  | 0 | A | OS03
#VALUE! | 14.01.07 |  | Brauchwasserzirkulationspumpen
#VALUE! | 14.01.07.03 | * | * Zirkulationspumpe mit elektronischer Regelung
#VALUE! | 14.01.07.03.c |  | DN 25 - 1" - 60 kPa | St | 6 |  | 0 | A | OS03
#VALUE! | 14.01.07.04 | * | * Zirkulationsregelventil
#VALUE! | 14.01.07.04.a |  | DN15 - 1/2" | St | 65 |  | 0 | A | OS03
#VALUE! | 14.01.08 |  | Rohrnetztrenner
#VALUE! | 14.01.08.01 |  | Rohrnetztrenner mit Muffen:
#VALUE! | 14.01.08.01.c |  | DN 25 - 1" | St | 2 |  | 0 | A | OS03
#VALUE! | 14.01.08.01.e |  | DN 40 - 6/4" | St | 4 |  | 0 | A | OS03
#VALUE! | 14.01.08.01.f |  | DN 50 - 2" | St | 5 |  | 0 | A | OS03
#VALUE! | 14.01.08.02 |  | Rohrnetztrenner mit Flanschen:
#VALUE! | 14.01.08.02.c |  | DN 65 - 2 1/2" | St | 1 |  | 0 | A | OS03
#VALUE! | 14.01.08.02.d |  | DN 80 - 3" | St | 1 |  | 0 | A | OS03
#VALUE! | 14.01.09 |  | Ausdehnungsgefäße
#VALUE! | 14.01.09.01 |  | Membranausdehnungsgefäß:
#VALUE! | 14.01.09.01.g |  | 50 l | St | 8 |  | 0 | A | OS03
#VALUE! | 14.02 |  | Brandschutzanlagen und Zubehör
#VALUE! | 14.02.03 |  | Haspeln
#VALUE! | 14.02.03.02 |  | Haspel Aufputz mit Blindtür
#VALUE! | 14.02.03.02.b |  | Schlauchlänge 25 m | St | 59 |  | 0 | A | OS03
#VALUE! | 14.02.04 |  | Löschwagenanschluß
#VALUE! | 14.02.04.02 |  | Motorpumpenanschluss
#VALUE! | 14.02.04.02.a |  | 2 1/2" - 1 x Storz B | St | 6 |  | 0 | A | OS03
#VALUE! | 14.02.04.03 |  | Kasten für Motorpumpenanschluss
#VALUE! | 14.02.04.03.a |  | für Motopumpenanschluss 2 1/2" - 3" | St | 6 |  | 0 | A | OS03
#VALUE! | 14.03 |  | Abwasser- und Entlüftungsanlagen mit Zubehör
#VALUE! | 14.03.01 |  | Bodenabläufe
#VALUE! | 14.03.01.01 |  | Bodenablauf mit Inoxrost:
#VALUE! | 14.03.01.01.a |  | DN 50 | St | 7 |  | 0 | A | OS03
#VALUE! | 14.03.01.01.b |  | DN 70 | St | 7 |  | 0 | A | OS03
#VALUE! | 14.03.01.02 |  | Bodenablauf mit Gußrost:
#VALUE! | 14.03.01.02.b |  | 400x400x400 mm | St | 5 |  | 0 | A | OS03
#VALUE! | 14.03.04 |  | Leichtflüssigkeitsabscheideanlagen
#VALUE! | 14.03.04.05 |  | Mineralölabscheider aus Stahlbeton in Kompaktbauweise
#VALUE! | 14.03.04.05.l |  | NS 10/12 - 3,2 m³, Kl. D | St | 2 |  | 0 | A | OS03
#VALUE! | 14.03.04.06 |  | Fettabscheider aus Kunststoff zum Einbau ins Erdreich
#VALUE! | 14.03.04.06.h |  | NS 10, Kl. D | St | 1 |  | 0 | A | OS03
#VALUE! | 14.03.04.07 |  | Probenahmeschacht
#VALUE! | 14.03.04.07.b |  | Kl. D | St | 3 |  | 0 | A | OS03
#VALUE! | 14.04 |  | Rohrleitungen und Zubehör
#VALUE! | 14.04.01 |  | Edelstahlrohrleitungen
#VALUE! | 14.04.01.01 |  | Pressverbinder-Edelstahlrohrleitungen :
#VALUE! | 14.04.01.01.b |  | DN 15 - ø 18x1,0 | m | 130 |  | 0 | A | OS03
#VALUE! | 14.04.01.01.c |  | DN 20 - ø 22x1,2 | m | 187 |  | 0 | A | OS03
#VALUE! | 14.04.01.01.d |  | DN 25 - ø 28x1,2 | m | 388 |  | 0 | A | OS03
#VALUE! | 14.04.01.01.e |  | DN 32 - ø 35x1,5 | m | 98 |  | 0 | A | OS03
#VALUE! | 14.04.01.01.f |  | DN 40 - ø 42x1,5 | m | 222 |  | 0 | A | OS03
#VALUE! | 14.04.01.01.g |  | DN 50 - ø 54x1,5 | m | 422 |  | 0 | A | OS03
#VALUE! | 14.04.01.01.h |  | DN 65 - ø 76x2,0 | m | 56 |  | 0 | A | OS03
#VALUE! | 14.04.01.01.i |  | DN 80 - ø 88,9x2,0 | m | 18 |  | 0 | A | OS03
#VALUE! | 14.04.02 |  | Stahlrohrleitungen
#VALUE! | 14.04.02.01 |  | Verzinktes, nahtloses Gewindestahlrohr:
#VALUE! | 14.04.02.01.d |  | DN 25 - 1" | m | 114 |  | 0 | A | OS03
#VALUE! | 14.04.02.01.e |  | DN 32 - 5/4" | m | 477 |  | 0 | A | OS03
#VALUE! | 14.04.02.01.f |  | DN 40 - 6/4" | m | 245 |  | 0 | A | OS03
#VALUE! | 14.04.02.01.g |  | DN 50 - 2" | m | 302 |  | 0 | A | OS03
#VALUE! | 14.04.02.01.h |  | DN 65 - 2 1/2" | m | 48 |  | 0 | A | OS03
#VALUE! | 14.04.04 |  | Kunststoffleitungen für Sanitärwarmwasser
#VALUE! | 14.04.04.01 |  | Polyäthylenrohr (PE-Xa):
#VALUE! | 14.04.04.01.a |  | øa 16 * 2,2 mm | m | 1110 |  | 0 | A | OS03
#VALUE! | 14.04.04.01.b |  | øa 20 * 2,8 mm | m | 3239 |  | 0 | A | OS03
#VALUE! | 14.04.04.01.c |  | øa 25 * 3,5 mm | m | 1356 |  | 0 | A | OS03
#VALUE! | 14.04.04.01.d |  | øa 32 * 4,4 mm | m | 1609 |  | 0 | A | OS03
#VALUE! | 14.04.04.01.e |  | øa 40 * 5,5 mm | m | 652 |  | 0 | A | OS03
#VALUE! | 14.04.04.01.f |  | øa 50 * 6,9 mm | m | 214 |  | 0 | A | OS03
#VALUE! | 14.04.04.01.g |  | øa 63 * 8,7 mm | m | 96 |  | 0 | A | OS03
#VALUE! | 14.04.05 |  | Polyäthylenrohre für Druckleitungen
#VALUE! | 14.04.05.03 |  | Druckleitung aus PE-HD, PN 16
#VALUE! | 14.04.05.03.d |  | øa 40 * 3,7 mm | m | 35 |  | 0 | A | OS03
#VALUE! | 14.04.05.03.e |  | øa 50 * 4,6 mm | m | 120 |  | 0 | A | OS03
#VALUE! | 14.04.05.03.f |  | øa 63 * 5,8 mm | m | 105 |  | 0 | A | OS03
#VALUE! | 14.04.07 |  | Abwasserrohrleitungen aus Polyäthylen PE-HD
#VALUE! | 14.04.07.01 |  | Abflußleitung aus PE-HD:
#VALUE! | 14.04.07.01.a |  | øa 32 mm | m | 22 |  | 0 | A | OS03
#VALUE! | 14.04.07.01.b |  | øa 40 mm | m | 18 |  | 0 | A | OS03
#VALUE! | 14.04.07.01.c |  | øa 50 mm | m | 146 |  | 0 | A | OS03
#VALUE! | 14.04.07.01.d |  | øa 63 mm | m | 28 |  | 0 | A | OS03
#VALUE! | 14.04.07.01.e |  | øa 75 mm | m | 16 |  | 0 | A | OS03
#VALUE! | 14.04.07.01.g |  | øa 100 mm | m | 72 |  | 0 | A | OS03
#VALUE! | 14.04.08 |  | Abwasserleitungen und Entlüftungssysteme aus Polypropylen
#VALUE! | 14.04.08.01 |  | Hochschalldämmendes Hausabflussrohrsystem aus PP
#VALUE! | 14.04.08.01.c |  | øa 110 mm | m | 631 |  | 0 | A | OS03
#VALUE! | 14.04.08.02 |  | Hausabflussrohrsystem aus verstärktem PP
#VALUE! | 14.04.08.02.a |  | øa 32 mm | m | 12 |  | 0 | A | OS03
#VALUE! | 14.04.08.02.b |  | øa 40 mm | m | 192 |  | 0 | A | OS03
#VALUE! | 14.04.08.02.c |  | øa 50 mm | m | 1384 |  | 0 | A | OS03
#VALUE! | 14.04.08.02.d |  | øa 75 mm | m | 486 |  | 0 | A | OS03
#VALUE! | 14.04.08.02.e |  | øa 90 mm | m | 186 |  | 0 | A | OS03
#VALUE! | 14.04.08.02.f |  | øa 110 mm | m | 537 |  | 0 | A | OS03
#VALUE! | 14.04.08.03 |  | Badentlüftungssystem/ Abflussentlüftungssystem/ Abflussrohrsystem aus PP
#VALUE! | 14.04.08.03.d |  | øa 75 mm | m | 307 |  | 0 | A | OS03
#VALUE! | 14.04.08.03.f |  | øa 110 mm | m | 348 |  | 0 | A | OS03
#VALUE! | 14.04.08.03.g |  | øa 125 mm | m | 281 |  | 0 | A | OS03
#VALUE! | 14.04.08.09 |  | Brandschutzmanschette für Kunststoffrohre:
#VALUE! | 14.04.08.09.h |  | DN 75 mm - EI 120 | St | 116 |  | 0 | A | OS03
#VALUE! | 14.04.08.09.j |  | DN 100 mm - EI 120 | St | 21 |  | 0 | A | OS03
#VALUE! | 14.04.08.09.k |  | DN 110 mm - EI 120 | St | 8 |  | 0 | A | OS03
#VALUE! | 14.04.08.09.l |  | DN 125 mm - EI 120 | St | 4 |  | 0 | A | OS03
#VALUE! | 14.04.08.10 |  | Brandschutzband
#VALUE! | 14.04.08.10.a |  | 3000 x 100 x 18 mm - EI 120 | St | 20 |  | 0 | A | OS03
#VALUE! | 14.04.08.11 |  | Brandschutzkissen
#VALUE! | 14.04.08.11.d |  | 340 x 200 x 30 mm - EI 120 | St | 26 |  | 0 | A | OS03
#VALUE! | 14.04.09 |  | Abwasserleitungen aus PVC
#VALUE! | 14.04.09.01 |  | PVC für Kanalisation:
#VALUE! | 14.04.09.01.a |  | DN 110 mm | m | 376 |  | 0 | A | OS03
#VALUE! | 14.04.09.01.b |  | DN 125 mm | m | 277 |  | 0 | A | OS03
#VALUE! | 14.04.09.01.c |  | DN 160 mm | m | 191 |  | 0 | A | OS03
#VALUE! | 14.04.09.01.d |  | DN 200 mm | m | 52 |  | 0 | A | OS03
#VALUE! | 14.04.10 |  | Gusseiserne Abflussrohre
#VALUE! | 14.04.10.01 |  | Muffenlose gusseiserne Abflussrohre
#VALUE! | 14.04.10.01.c |  | ø 100 mm | m | 112 |  | 0 | A | OS03
#VALUE! | 14.04.11 |  | Zubehör für Rohrleitungen
#VALUE! | 14.04.11.01 |  | Aufpreis für aufgehängte Leitungen:
#VALUE! | 14.04.11.01.b |  | DN 15 - 1/2" | m | 130 |  | 0 | A | OS03
#VALUE! | 14.04.11.01.c |  | DN 20 - 3/4" | m | 187 |  | 0 | A | OS03
#VALUE! | 14.04.11.01.d |  | DN 25 - 1" | m | 486 |  | 0 | A | OS03
#VALUE! | 14.04.11.01.e |  | DN 32 - 5/4" | m | 208 |  | 0 | A | OS03
#VALUE! | 14.04.11.01.f |  | DN 40 - 6/4" | m | 152 |  | 0 | A | OS03
#VALUE! | 14.04.11.01.g |  | DN 50 - 2" | m | 230 |  | 0 | A | OS03
#VALUE! | 14.04.11.01.h |  | DN 65 - 2 1/2" | m | 48 |  | 0 | A | OS03
#VALUE! | 14.04.11.01.i |  | DN 80 - 3" | m | 18 |  | 0 | A | OS03
#VALUE! | 14.04.11.10.a |  | * Abmontage und Abtransport bestehende Sanitärapparate und Rohrleitungen Sanitär und Abflussleitungen | Pauschal | 1 |  | 0 | A | OS03
#VALUE! | 14.05 |  | Rohrisolierung und Zubehör
#VALUE! | 14.05.01 |  | Rohrisolierung mit Überschubhülsen aus Polyäthylenschaumstoff
#VALUE! | 14.05.01.02 |  | Wärmeisolierung aus Polyäthylen, Stärke 10 mm:
#VALUE! | 14.05.01.02.a |  | Rohr DN 10 - 3/8" - 10 mm | m | 1110 |  | 0 | A | OS03
#VALUE! | 14.05.01.02.b |  | Rohr DN 15 - 1/2" - 10 mm | m | 3239 |  | 0 | A | OS03
#VALUE! | 14.05.01.02.c |  | Rohr DN 20 - 3/4" - 10 mm | m | 1356 |  | 0 | A | OS03
#VALUE! | 14.05.01.02.d |  | Rohr DN 25 - 1" - 10 mm | m | 1625 |  | 0 | A | OS03
#VALUE! | 14.05.01.02.e |  | Rohr DN 32 - 5/4" - 10 mm | m | 864 |  | 0 | A | OS03
#VALUE! | 14.05.01.02.f |  | Rohr DN 40 - 6/4" - 10 mm | m | 355 |  | 0 | A | OS03
#VALUE! | 14.05.01.02.g |  | Rohr DN 50 - 2" - 10 mm | m | 200 |  | 0 | A | OS03
#VALUE! | 14.05.02 |  | Rohrisolierungen mit Schalen aus Polyurethanhartschaum
#VALUE! | 14.05.02.03 |  | Wärmeisolierung aus Polyurethan, Stärke 30 mm:
#VALUE! | 14.05.02.03.a |  | Rohr DN 15 - 1/2" | m | 130 |  | 0 | A | OS03
#VALUE! | 14.05.02.03.b |  | Rohr DN 20 - 3/4" | m | 187 |  | 0 | A | OS03
#VALUE! | 14.05.02.03.c |  | Rohr DN 25 - 1" | m | 388 |  | 0 | A | OS03
#VALUE! | 14.05.02.03.d |  | Rohr DN 32 - 5/4" | m | 98 |  | 0 | A | OS03
#VALUE! | 14.05.02.03.e |  | Rohr DN 40 - 6/4" | m | 232 |  | 0 | A | OS03
#VALUE! | 14.05.02.03.f |  | Rohr DN 50 - 2" | m | 488 |  | 0 | A | OS03
#VALUE! | 14.05.02.04 |  | Wärmeisolierung aus Polyurethan, Stärke 40 mm:
#VALUE! | 14.05.02.04.c |  | Rohr DN 65 - 2 1/2" | m | 48 |  | 0 | A | OS03
#VALUE! | 14.05.02.04.d |  | Rohr DN 80 - 3" | m | 18 |  | 0 | A | OS03
#VALUE! | 14.05.05 |  | Akustikisolierung von Abflußrohren
#VALUE! | 14.05.05.01 |  | Rohrisolierung mit Mineralwollmatten:
#VALUE! | 14.05.05.01.a |  | Stärke 30mm | m2 | 512 |  | 0 | A | OS03
#VALUE! | 14.09 |  | Sanitärgeräte und Zubehör
#VALUE! | 14.09.01 |  | Waschtischanlagen
#VALUE! | 14.09.01.01 |  | Waschbecken freistehend:
#VALUE! | 14.09.01.01.f |  | 65 * 50 cm | St | 247 |  | 0 | A | OS03
#VALUE! | 14.09.01.06 |  | Waschrinne aus Edelstahl:
#VALUE! | 14.09.01.06.b |  | L/B/H 120x40x17cm | St | 1 |  | 0 | A | OS03
#VALUE! | 14.09.01.09 |  | Einhebel-Einlochmischer | St | 78 |  | 0 | A | OS03
#VALUE! | 14.09.01.10 |  | Einlochmischer mit Nährungselektronik | St | 2 |  | 0 | A | OS03
#VALUE! | 14.09.01.20 |  | Waschtisch-Einlochbatterie | St | 167 |  | 0 | A | OS03
#VALUE! | 14.09.01.30 | * | * Montage-Element für Waschtisch, geeignet zum Einbau in Vorwandmontage bzw. in Trockenbau. | St | 160 |  | 0 | A | OS03
#VALUE! | 14.09.02 |  | Klosett- und Urinalanlagen
#VALUE! | 14.09.02.01 |  | Klosettschale - wandhängend | St | 150 |  | 0 | A | OS03
#VALUE! | 14.09.02.04 |  | Wandeinbauspülkasten | St | 57 |  | 0 | A | OS03
#VALUE! | 14.09.02.04.a | * | * Montage-Element für Wand-WC, zum Einbau in Vorwandmontage bzw. in Trockenbau. | St | 95 |  | 0 | A | OS03
#VALUE! | 14.09.02.07 |  | Klosettdeckel:
#VALUE! | 14.09.02.07.a |  | aus Kunststoff | St | 131 |  | 0 | A | OS03
#VALUE! | 14.09.02.07.b |  | aus Holz, beschichtet und lackiert | St | 19 |  | 0 | A | OS03
#VALUE! | 14.09.03 |  | Bidetanlagen
#VALUE! | 14.09.03.01 |  | Bidetschale wandhängend | St | 118 |  | 0 | A | OS03
#VALUE! | 14.09.03.03 |  | Bidet - Einhebelmischer | St | 118 |  | 0 | A | OS03
#VALUE! | 14.09.03.05 | * | * Montage-Element für Wand-Bidet, geeignet zum Einbau in Vorwandmontage bzw. in Trockenbau. | St | 62 |  | 0 | A | OS03
#VALUE! | 14.09.04 |  | Brauseanlagen
#VALUE! | 14.09.04.01 |  | Stahl - Brausewanne:
#VALUE! | 14.09.04.01.a |  | 80 x 80 x 15 cm | St | 116 |  | 0 | A | OS03
#VALUE! | 14.09.04.01.e |  | 90 x 90 x 2,3 cm rollstuhlbefahrbar | St | 2 |  | 0 | A | OS03
#VALUE! | 14.09.04.02 |  | Kunststoff - Brausewanne:
#VALUE! | 14.09.04.02.a |  | 80 x 80 x 15 cm | St | 3 |  | 0 | A | OS03
#VALUE! | 14.09.04.02.b |  | 90 x 90 x 15 cm | St | 2 |  | 0 | A | OS03
#VALUE! | 14.09.04.02.c |  | 90 x 75 x 15 cm | St | 1 |  | 0 | A | OS03
#VALUE! | 14.09.04.03 |  | Thermostatmischer | St | 6 |  | 0 | A | OS03
#VALUE! | 14.09.04.03.a |  | Brause - Einhebelmischer Unterputz | St | 118 |  | 0 | A | OS03
#VALUE! | 14.09.04.07 |  | Brausegarnitur mit Wandstange | St | 124 |  | 0 | A | OS03
#VALUE! | 14.09.04.10 |  | Duschtrennwände:
#VALUE! | 14.09.04.10.a |  | einseitig - 185 * 85 cm 3-teilig | St | 78 |  | 0 | A | OS03
#VALUE! | 14.09.04.10.b |  | zweiseitig - 185 * 85 cm Schrägeinstieg | St | 16 |  | 0 | A | OS03
#VALUE! | 14.09.04.10.d |  | zweiseitig - 185 * 85 cm Schrägeinstieg | St | 28 |  | 0 | A | OS03
#VALUE! | 14.09.06 |  | Ausgußbecken
#VALUE! | 14.09.06.01 |  | Stahlausgußbecken für Betriebsräume | St | 4 |  | 0 | A | OS03
#VALUE! | 14.09.06.02 |  | Standausgußbecken | St | 9 |  | 0 | A | OS03
#VALUE! | 14.09.06.03 |  | Wandausgußbecken | St | 2 |  | 0 | A | OS03
#VALUE! | 14.09.07 |  | Anschlußgarnituren
#VALUE! | 14.09.07.01 |  | Küchenanschlußgarnitur | St | 22 |  | 0 | A | OS03
#VALUE! | 14.09.07.02 |  | Waschmaschinenanschlußgarnitur | St | 23 |  | 0 | A | OS03
#VALUE! | 14.09.08 |  | Spültischanlagen
#VALUE! | 14.09.08.03 |  | Wandbatterie für Küchenspültische | St | 11 |  | 0 | A | OS03
#VALUE! | 14.09.08.04 |  | Einlochbatterie für Küchenspültische | St | 12 |  | 0 | A | OS03
#VALUE! | 14.09.08.05 |  | Spültischmischbatterie | St | 3 |  | 0 | A | OS03
#VALUE! | 14.09.08.06 |  | Auslaufhahn | St | 1 |  | 0 | A | OS03
#VALUE! | 14.09.09 |  | Geräte für Behinderte
#VALUE! | 14.09.09.03 |  | Behinderten WC, wandhängend | St | 2 |  | 0 | A | OS03
#VALUE! | 14.09.09.04 |  | Behindertenwaschbecken | St | 2 |  | 0 | A | OS03
#VALUE! | 14.09.09.05 |  | Haltestange für Behinderten - Nassräume:
#VALUE! | 14.09.09.05.b |  | L 415 mm - starr | St | 4 |  | 0 | A | OS03
#VALUE! | 14.09.09.05.c |  | L 565 mm - starr | St | 4 |  | 0 | A | OS03
#VALUE! | 14.09.09.05.d |  | L 845 mm - starr | St | 2 |  | 0 | A | OS03
#VALUE! | 14.09.09.05.e |  | L 805 mm - aufklappbar | St | 2 |  | 0 | A | OS03
#VALUE! | 14.09.10 |  | Elektro - Warmwasserbereiter
#VALUE! | 14.09.10.01 |  | Elektrowarmwasserspeicher:
#VALUE! | 14.09.10.01.c |  | 100 l - vertik. Einbau | St | 1 |  | 0 | A | OS03
#VALUE! | 14.09.10.02 |  | Elektro-Durchlauferhitzer:
#VALUE! | 14.09.10.02.b |  | 10 l | St | 1 |  | 0 | A | OS03
#VALUE! | 14.09.11 |  | Zubehör für Naßzellen
#VALUE! | 14.09.11.01 |  | Kristallspiegel für Waschbecken:
#VALUE! | 14.09.11.01.a |  | 45 * 60 cm | St | 249 |  | 0 | A | OS03
#VALUE! | 14.09.11.02 |  | Papierrollenhalter | St | 152 |  | 0 | A | OS03
#VALUE! | 14.09.11.03 |  | Seifenhalter | St | 122 |  | 0 | A | OS03
#VALUE! | 14.09.11.04 |  | Seifencremespender:
#VALUE! | 14.09.11.04.a |  | Inhalt 500 ml | St | 12 |  | 0 | A | OS03
#VALUE! | 14.09.11.05 |  | Papierhandtuchspender:
#VALUE! | 14.09.11.05.a |  | Papiertücher | St | 10 |  | 0 | A | OS03
#VALUE! | 14.09.11.06 |  | WC - Reinigungsbürste | St | 152 |  | 0 | A | OS03
#VALUE! | 14.09.11.07 |  | Händetrockner:
#VALUE! | 14.09.11.07.a |  | 1400 W - 30 l/s | St | 5 |  | 0 | A | OS03
#VALUE! | 14.09.11.08 |  | Wandhaartrockner:
#VALUE! | 14.09.11.08.a |  | 1000 W | St | 4 |  | 0 | A | OS03
#VALUE! | 14.09.11.09 |  | Papierkorb: | St | 10 |  | 0 | A | OS03
#VALUE! | 14.10 |  | Klein Be- und Entlüftungsgeräte
#VALUE! | 14.10.01 |  | Bad-Abluftventilatoren (ohne Wärmerückgewinnung)
#VALUE! | 14.10.01.03 |  | UP-Rohbauset für Abluft-Ventilatoren für UP-Installation
#VALUE! | 14.10.01.03.a |  | UP-Rohbauset - Standardausführung | St | 84 |  | 0 | A | OS03
#VALUE! | 14.10.01.05 |  | Lüftereinsätze für Abluft-Ventilatoren für UP-Installation
#VALUE! | 14.10.01.05.e |  | Lüftereinsatz Fertigmontageset 100 m³/h mit fixem Nachlaufrelais | St | 84 |  | 0 | A | OS03
#VALUE! | 14.10.01.07 |  | Zubehör zu Lüfter für UP-Installation
#VALUE! | 14.10.01.07.d |  | Ansaugstutzen für Nebenanschluss | St | 36 |  | 0 | A | OS03
#VALUE! | 14.10.01.07.e |  | Filterwanne Aufputz für Nebenraumanschluss | St | 36 |  | 0 | A | OS03
#VALUE! | 15 |  | ELEKTROANLAGEN
#VALUE! | 15.01 |  | TRAFOKABINE UND NS-HAUPTVERTEILER
#VALUE! | 15.01.01 | * | Vorgefertigte Trafokabine | Stk. | 1 |  | 0 | A | OS30
#VALUE! | 15.01.02 |  | M.S.-Schalttafel, | Stk. | 1 |  | 0 | A | OS30
#VALUE! | 15.01.03 |  | Dreiphasiger, freiluftgekühlter Gießharz-Trocken-Transformator | Stk. | 1 |  | 0 | A | OS30
#VALUE! | 15.01.04 | * | MS-Anschlußleitung | m | 60 |  | 0 | A | OS30
#VALUE! | 15.01.05 |  | Vorgeformter Steck-Endverschluß | Stk. | 12 |  | 0 | A | OS30
#VALUE! | 15.01.06 | * | Zubehörteile für Trafokabine | Pauschal | 1 |  | 0 | A | OS30
#VALUE! | 15.01.07 |  | Versorgungsgerät | Stk. | 1 |  | 0 | A | OS30
#VALUE! | 15.01.08 | * | NS-Verteiler der Trafokabine (QBT) | Stk. | 1 |  | 0 | A | OS30
#VALUE! | 15.01.09 | * | NS-Hauptverteiler (QGBT) | Stk. | 1 |  | 0 | A | OS30
#VALUE! | 15.01.10 | * | Umschaltschrank (QC) | Stk. | 1 |  | 0 | A | OS30
#VALUE! | 15.01.11 |  | Vierpoliger kombinierbarer Kompact-Leistungsschalter
#VALUE! | 15.01.11.a | * | Nennstrom 1000 A | Stk. | 2 |  | 0 | A | OS30
#VALUE! | 15.01.11.b | * | Nennstrom 400 A | Stk. | 2 |  | 0 | A | OS30
#VALUE! | 15.01.11.c | * | Nennstrom 160 A | Stk. | 11 |  | 0 | A | OS30
#VALUE! | 15.01.12 |  | Regelbarer magnetischer und thermischer Auslöser,
#VALUE! | 15.01.12.a | * | Nennstrom 900 A | Stk. | 2 |  | 0 | A | OS30
#VALUE! | 15.01.12.b | * | Nennstrom 400 A | Stk. | 1 |  | 0 | A | OS30
#VALUE! | 15.01.12.c | * | Nennstrom 250 A | Stk. | 1 |  | 0 | A | OS30
#VALUE! | 15.01.12.d | * | Nennstrom 160 A | Stk. | 11 |  | 0 | A | OS30
#VALUE! | 15.01.13 |  | Zweipoliger Schutzautomat in Modulbauweise
#VALUE! | 15.01.13.a | * | Nennstrom 10 A | Stk. | 3 |  | 0 | A | OS30
#VALUE! | 15.01.13.b | * | Nennstrom 16 A | Stk. | 2 |  | 0 | A | OS30
#VALUE! | 15.01.14 | * | Vierpoliger kombinierbarer Kompact-Lasttrennschalter | Stk. | 1 |  | 0 | A | OS30
#VALUE! | 15.01.15 |  | Stromleitung bestehend aus einem KabelFG16OR16 – 0,6/1 kV, 1x150 mm², | m | 1440 |  | 0 | A | OS30
#VALUE! | 15.01.16 |  | Flexible einpolige Kabel H07V-K
#VALUE! | 15.01.16.a |  | 1x120 mm² | m | 40 |  | 0 | A | OS30
#VALUE! | 15.01.16.b |  | 1x50 mm² | m | 50 |  | 0 | A | OS30
#VALUE! | 15.01.16.c |  | 1x25 mm² | m | 20 |  | 0 | A | OS30
#VALUE! | 15.01.16.d |  | 1x16 mm² | m | 20 |  | 0 | A | OS30
#VALUE! | 15.01.16.e |  | 1x6 mm² | m | 30 |  | 0 | A | OS30
#VALUE! | 15.01.16.f |  | 1x2,5 mm² | m | 20 |  | 0 | A | OS30
#VALUE! | 15.01.17 | * | Netzwerk-Schnittstelle mit integriertem Web-Server, | Stk. | 1 |  | 0 | A | OS30
#VALUE! | 15.01.18 | * | Netzteil in Modulbauweise für Montage auf DIN-Schiene (4 Moduleinheiten), | Stk. | 1 |  | 0 | A | OS30
#VALUE! | 15.01.19 | * | Bus-Leitung bestehend aus einem twisted pair geschirmtem Kabel 2x1,5 mm², | m | 300 |  | 0 | A | OS30
#VALUE! | 15.02 |  | PHOTOVOLTAIKANKLAGE
#VALUE! | 15.02.01 | * | Hocheffiziente Photovoltaikmodule | Stk. | 264 |  | 0 | A | OS30
#VALUE! | 15.02.02 | * | Unterkonstruktion zur Montage der PV-Module | m² | 430.32 |  | 0 | A | OS30
#VALUE! | 15.02.03 |  | Stromleitungen zum Anschluss der einzelnen Stringen an den Wechselrichter,
#VALUE! | 15.02.03.a | * | 2x6 mm² | m | 420 |  | 0 | A | OS30
#VALUE! | 15.02.03.b | * | 2x10 mm² | m | 60 |  | 0 | A | OS30
#VALUE! | 15.02.04 | * | Flexible Schutzrohre | m | 480 |  | 0 | A | OS30
#VALUE! | 15.02.05 | * | Installationsdose | Stk. | 6 |  | 0 | A | OS30
#VALUE! | 15.02.06 | * | Feld-Schalttafel | Stk. | 6 |  | 0 | A | OS30
#VALUE! | 15.02.07 |  | Zweipoliger Last-Trennschalter,
#VALUE! | 15.02.07.a | * | 40 A | Stk. | 12 |  | 0 | A | OS30
#VALUE! | 15.02.07.b | * | 15 A | Stk. | 22 |  | 0 | A | OS30
#VALUE! | 15.02.08 | * | Schutzvorrichtung gegen die Überspannungen der D.C.-Anlage, | Stk. | 12 |  | 0 | A | OS30
#VALUE! | 15.02.09 | * | Wechselrichter in Modulausführung, CE-markiert. | Stk. | 6 |  | 0 | A | OS30
#VALUE! | 15.02.10 | * | Vierpoliger Schutzschalter (DDG) | Stk. | 6 |  | 0 | A | OS30
#VALUE! | 15.02.11 | * | Schalttafel der PV-Anlage des einzelnen Gebäudes 03 (QPV-03) | Stk. | 1 |  | 0 | A | OS30
#VALUE! | 15.02.12 | * | Schalttafel der PV-Anlage des einzelnen Gebäudes 05 (QPV-05) | Stk. | 1 |  | 0 | A | OS30
#VALUE! | 15.02.13 | * | Schalttafel der PV-Anlage des einzelnen Gebäudes 06 (QPV-06) | Stk. | 1 |  | 0 | A | OS30
#VALUE! | 15.02.14 | * | Stromleitungen für die AC-Anlage | m | 60 |  | 0 | A | OS30
#VALUE! | 15.02.15 | * | Starre Schutzrohre | m | 60 |  | 0 | A | OS30
#VALUE! | 15.02.16 | * | Vierpoliger Lastttrennschalter | Stk. | 2 |  | 0 | A | OS30
#VALUE! | 15.02.17 |  | Vierpoliger Schutzschalter (DDG)
#VALUE! | 15.02.17.a | * | Nennstrom 40 A | Stk. | 1 |  | 0 | A | OS30
#VALUE! | 15.02.17.b | * | Nennstrom 63 A | Stk. | 1 |  | 0 | A | OS30
#VALUE! | 15.02.17.c | * | Nennstrom 100 A | Stk. | 1 |  | 0 | A | OS30
#VALUE! | 15.02.18 |  | Hauptleitung der PV-Anlage
#VALUE! | 15.02.18.a | * | 5x25 mm² | m | 200 |  | 0 | A | OS30
#VALUE! | 15.02.18.b | * | 3x(1x70)+2x(1x35) mm² | m | 425 |  | 0 | A | OS30
#VALUE! | 15.02.19 | * | Kabelträger aus verzinktem Stahl | m | 20 |  | 0 | A | OS30
#VALUE! | 15.02.20 | * | Kontroll und Überwachungssystem der PV-Anlage, | Stk. | 1 |  | 0 | A | OS30
#VALUE! | 15.02.21 | * | Übergabeschutzsystem (SPI) für die PV-Anlage, | Stk. | 1 |  | 0 | A | OS30
#VALUE! | 15.02.22 | * | Übergabeschutzvorrichtung (DDI) | Stk. | 1 |  | 0 | A | OS30
#VALUE! | 15.02.23 | * | Stromwandler (TA) | Stk. | 2 |  | 0 | A | OS30
#VALUE! | 15.02.24 | * | Sicherungen zum Schutz von Meßkreise, | Stk. | 6 |  | 0 | A | OS30
#VALUE! | 15.02.25 |  | Anschlussleitungen der Schutz- und Steueranlagen
#VALUE! | 15.02.25.a | * | 2x2,5 mm² | m | 200 |  | 0 | A | OS30
#VALUE! | 15.02.25.b | * | 3x2,5 mm² | m | 200 |  | 0 | A | OS30
#VALUE! | 15.02.26 | * | LCD-Display | Stk. | 1 |  | 0 | A | OS30
#VALUE! | 15.02.27 | * | Bus-Leitung bestehend aus einem twisted pair geschirmtem Kabel 2x1,5 mm², | m | 1150 |  | 0 | A | OS30
#VALUE! | 15.02.28 | * | Netz-Kommunikationsschnittstelle | Stk. | 1 |  | 0 | A | OS30
#VALUE! | 15.02.29 | * | Netzgerät in Modulbauweise für Montage auf DIN-Schiene (4 Moduleinheiten), | Stk. | 1 |  | 0 | A | OS30
#VALUE! | 15.02.30 | * | Hauptverteiler der PV-Anlage (QGPV) | Stk. | 1 |  | 0 | A | OS30
#VALUE! | 15.02.31 | * | Kollaudierung und Inbetriebnahme der ganzen PV-Anlage, | Pauschal | 1 |  | 0 | A | OS30
#VALUE! | 15.03 |  | N.S. - VERTEILER
#VALUE! | 15.03.01 |  | Verteiler In < 63 A
#VALUE! | 15.03.01.01 |  | Niederspannungsstromkreisverteiler mit In<63A, Unterputzausführung
#VALUE! | 15.03.01.01.b |  | Platzeinheiten: 24 | Stk. | 12 |  | 0 | A | OS30
#VALUE! | 15.03.01.02 |  | Niederspannungsstromkreisverteiler mit In<63A, Aufputzausführung
#VALUE! | 15.03.01.02.c |  | Platzeinheiten: 36 | Stk. | 1 |  | 0 | A | OS30
#VALUE! | 15.03.01.03 |  | Feuchtraumstromkreisverteiler mit In<63A, Aufputzausführung
#VALUE! | 15.03.01.03.c |  | Platzeinheiten: 36 | Stk. | 1 |  | 0 | A | OS30
#VALUE! | 15.03.01.03.d |  | Platzeinheiten: 54 | Stk. | 1 |  | 0 | A | OS30
#VALUE! | 15.03.02 |  | Verteiler In < 125 A
#VALUE! | 15.03.02.02 |  | Niederspannungsstromkreisverteiler mit In<125A, Aufputzausführung
#VALUE! | 15.03.02.02.a |  | Platzeinheiten: 48 | Stk. | 6 |  | 0 | A | OS30
#VALUE! | 15.03.02.02.b |  | Platzeinheiten: 60 | Stk. | 1 |  | 0 | A | OS30
#VALUE! | 15.03.02.02.c |  | Platzeinheiten: 72 | Stk. | 4 |  | 0 | A | OS30
#VALUE! | 15.03.02.02.d |  | Platzeinheiten: 96 | Stk. | 4 |  | 0 | A | OS30
#VALUE! | 15.03.02.03 |  | Feuchtraumstahlblechschrank mit In<125A, Aufputzausführung
#VALUE! | 15.03.02.03.a |  | Platzeinheiten: 96 | Stk. | 7 |  | 0 | A | OS30
#VALUE! | 15.03.02.03.b |  | Platzeinheiten: 120 | Stk. | 1 |  | 0 | A | OS30
#VALUE! | 15.03.02.03.c |  | Platzeinheiten: 144 | Stk. | 1 |  | 0 | A | OS30
#VALUE! | 15.03.02.03.d |  | Platzeinheiten: 192 | Stk. | 1 |  | 0 | A | OS30
#VALUE! | 15.03.02.04 |  | Niederspannungsstromkreisverteiler mit In<630A, als Standschrank komplett mit Sockel
#VALUE! | 15.03.02.04.c |  | 2000x800x250mm | Stk. | 1 |  | 0 | A | OS30
#VALUE! | 15.03.03 | * | Vorrichtung zur Notausschaltung der ganzen Elektroanlage des Gebäudes 01, | Stk. | 1 |  | 0 | A | OS30
#VALUE! | 15.03.04 | * | Vorrichtung zur Notausschaltung der ganzen Elektroanlage des Gebäudes 02 (Zone A), | Stk. | 1 |  | 0 | A | OS30
#VALUE! | 15.03.05 | * | Vorrichtung zur Notausschaltung der ganzen Elektroanlage des Gebäudes 02 (Zone B), | Stk. | 1 |  | 0 | A | OS30
#VALUE! | 15.03.06 | * | Vorrichtung zur Notausschaltung der ganzen Elektroanlage des Gebäudes 02 (Zone C), | Stk. | 1 |  | 0 | A | OS30
#VALUE! | 15.03.07 | * | Vorrichtung zur Notausschaltung der ganzen Elektroanlage des Gebäudes 03, | Stk. | 1 |  | 0 | A | OS30
#VALUE! | 15.03.08 | * | Vorrichtung zur Notausschaltung der ganzen Elektroanlage des Gebäudes 04, | Stk. | 2 |  | 0 | A | OS30
#VALUE! | 15.03.09 | * | Vorrichtung zur Notausschaltung der ganzen Elektroanlage des Gebäudes 05, | Stk. | 1 |  | 0 | A | OS30
#VALUE! | 15.03.10 | * | Vorrichtung zur Notausschaltung der ganzen Elektroanlage des Gebäudes 06, | Stk. | 1 |  | 0 | A | OS30
#VALUE! | 15.03.11 | * | Vorrichtung zur Notausschaltung der ganzen Elektroanlage des Gebäudes 07, | Stk. | 1 |  | 0 | A | OS30
#VALUE! | 15.03.12 | * | Vorrichtung zur Notausschaltung der ganzen Elektroanlage des Gebäudes 09, | Stk. | 1 |  | 0 | A | OS30
#VALUE! | 15.04 |  | ELEKTRISCHE SCHUTZ-, STEUER- UND MELDEVORRICHTUNGEN
#VALUE! | 15.04.20 |  | Trenner
#VALUE! | 15.04.20.01 |  | Ein-Ausschalter - Trenner in Modularbauweise
#VALUE! | 15.04.20.01.a |  | Nennstrom 2x25 A | Stk. | 13 |  | 0 | A | OS30
#VALUE! | 15.04.20.01.d |  | Nennstrom 4x25 A | Stk. | 12 |  | 0 | A | OS30
#VALUE! | 15.04.20.01.e |  | Nennstrom 4x40 A | Stk. | 6 |  | 0 | A | OS30
#VALUE! | 15.04.20.01.f |  | Nennstrom 4x63 A | Stk. | 6 |  | 0 | A | OS30
#VALUE! | 15.04.20.02 |  | Lasttrennschalter mit Schalthebel
#VALUE! | 15.04.20.02.c |  | Nennstrom 4x160 A | Stk. | 3 |  | 0 | A | OS30
#VALUE! | 15.04.21 |  | Modulare - automatische und magnetothermische Schutzschalter 6kA
#VALUE! | 15.04.21.02 |  | Thermomagnetischer Leistungsschalter 2 Pole 6kA C
#VALUE! | 15.04.21.02.b |  | Nennstrom 2x10 A - 2 Moduleinheiten | Stk. | 4 |  | 0 | A | OS30
#VALUE! | 15.04.21.02.c |  | Nennstrom 2x16 A - 2 Moduleinheiten | Stk. | 1 |  | 0 | A | OS30
#VALUE! | 15.04.21.02.g |  | Nennstrom 2x40 A - 2 Moduleinheiten | Stk. | 13 |  | 0 | A | OS30
#VALUE! | 15.04.21.04 |  | Thermomagnetischer Leistungsschalter 4 Pole 6 kA C
#VALUE! | 15.04.21.04.e |  | Nennstrom 4x25 A - 4 Moduleinheiten | Stk. | 6 |  | 0 | A | OS30
#VALUE! | 15.04.21.04.g |  | Nennstrom 4x40 A - 4 Moduleinheiten | Stk. | 15 |  | 0 | A | OS30
#VALUE! | 15.04.31 |  | Fehlerstromschutzschalter thermomagnetisch modular 6kA Typ A
#VALUE! | 15.04.31.02 |  | Fehlerstromschutzschalter thermomagnetisch 2 Pole 0,03A 6kA C
#VALUE! | 15.04.31.02.b |  | Nennstrom 2x10 A, Idn= 0,03A - 4 Moduleinheiten | Stk. | 133 |  | 0 | A | OS30
#VALUE! | 15.04.31.02.c |  | Nennstrom 2x16 A, Idn= 0,03A - 4 Moduleinheiten | Stk. | 105 |  | 0 | A | OS30
#VALUE! | 15.04.31.02.e |  | Nennstrom 2x25 A, Idn= 0,03A - 4 Moduleinheiten | Stk. | 1 |  | 0 | A | OS30
#VALUE! | 15.04.31.02.f |  | Nennstrom 2x32 A, Idn= 0,03A - 4 Moduleinheiten | Stk. | 6 |  | 0 | A | OS30
#VALUE! | 15.04.31.04 |  | Fehlerstromschutzschalter thermomagnetisch 4 Pole 0,03A 6kA C
#VALUE! | 15.04.31.04.c |  | Nennstrom 4x16 A, Idn=0,03A - 8 Moduleinheiten | Stk. | 7 |  | 0 | A | OS30
#VALUE! | 15.04.31.04.e |  | Nennstrom 4x25 A, Idn=0,03A - 8 Moduleinheiten | Stk. | 8 |  | 0 | A | OS30
#VALUE! | 15.04.31.04.f |  | Nennstrom 4x32 A, Idn=0,03A - 8 Moduleinheiten | Stk. | 12 |  | 0 | A | OS30
#VALUE! | 15.04.31.04.g |  | Nennstrom 4x40 A, Idn=0,03A - 8 Moduleinheiten | Stk. | 4 |  | 0 | A | OS30
#VALUE! | 15.04.31.04.h |  | Nennstrom 4x50 A, Idn=0,03A - 8 Moduleinheiten | Stk. | 3 |  | 0 | A | OS30
#VALUE! | 15.04.31.12 |  | Fehlerstromschutzschalter thermomagnetisch 2 Pole 0,3A 6kA C
#VALUE! | 15.04.31.12.e |  | Nennstrom 2x25 A, Idn=0,3A - 4 Moduleinheiten | Stk. | 1 |  | 0 | A | OS30
#VALUE! | 15.04.31.14 |  | Fehlerstromschutzschalter thermomagnetisch 4 Pole 0,3A 6kA C
#VALUE! | 15.04.31.14.e |  | Nennstrom 4x25 A , Idn=0,3A - 8 Moduleinheiten | Stk. | 2 |  | 0 | A | OS30
#VALUE! | 15.04.41 |  | Fehlerstromschutzschalter Typ A
#VALUE! | 15.04.41.02 |  | Fehlerstromschutzschalter 2 Pole 0,03A A
#VALUE! | 15.04.41.02.a | * | Nennstrom 2x10A, Idn 0,03A - 2 Moduleinheiten | Stk. | 2 |  | 0 | A | OS30
#VALUE! | 15.04.58 |  | Leistungstrenner
#VALUE! | 15.04.58.01 |  | Leistungstrenner mit 4 Polen
#VALUE! | 15.04.58.01.d |  | Nennstrom 630 A | Stk. | 1 |  | 0 | A | OS30
#VALUE! | 15.04.59 | * | Vierpoliger kombinierbarer Kompact-Lasttrennschalter | Stk. | 1 |  | 0 | A | OS30
#VALUE! | 15.04.61 |  | Sicherungen
#VALUE! | 15.04.61.01 |  | Leistungstrenner mit 4 Polen
#VALUE! | 15.04.61.01.a |  | Sicherungshalter zweipolig bis 25A | Stk. | 1 |  | 0 | A | OS30
#VALUE! | 15.04.71 |  | Schaltgeräte
#VALUE! | 15.04.71.01 |  | Schaltgeräte für die Betätigung von Stromkreisen und die Betriebsanzeige
#VALUE! | 15.04.71.01.k |  | Signallampe mit LED oder Neon | Stk. | 1 |  | 0 | A | OS30
#VALUE! | 15.04.71.11 |  | Schaltgeräte für automatische oder manuelle Ein- oder Ausschalterung
#VALUE! | 15.04.71.11.b |  | Schrittrelais zweipolig 16A | Stk. | 118 |  | 0 | A | OS30
#VALUE! | 15.04.71.11.e |  | Programmierbare Schaltung mit Tag/Wochenprogramm | Stk. | 10 |  | 0 | A | OS30
#VALUE! | 15.04.81 |  | Überspannungs- / Blitzstromableiter
#VALUE! | 15.04.81.03 |  | Kombi-Ableiter vierpolig TT | Stk. | 10 |  | 0 | A | OS30
#VALUE! | 15.04.81.12 |  | Überspannungsableiter zweipolig Klasse 2, TN | Stk. | 13 |  | 0 | A | OS30
#VALUE! | 15.04.81.13 |  | Überspannungsbleiter vierpolig Klasse 2, TN | Stk. | 18 |  | 0 | A | OS30
#VALUE! | 15.04.91 |  | Zubehör
#VALUE! | 15.04.91.01 |  | Arbeitsstromauslösespule | Stk. | 11 |  | 0 | A | OS30
#VALUE! | 15.04.93 |  | Vorrichtungen
#VALUE! | 15.04.93.01 | * | Rufvorrichtung mit Zugschalter | Stk. | 2 |  | 0 | A | OS30
#VALUE! | 15.04.93.02 | * | Optisches und akustisches Meldegerät, | Stk. | 2 |  | 0 | A | OS30
#VALUE! | 15.05 |  | KABELTRÄGER UND INSTALLATIONSDOSEN
#VALUE! | 15.05.01 |  | Installationsrohre PVC, flexibel
#VALUE! | 15.05.01.01 |  | Installationsrohre aus PVC, flexibel:
#VALUE! | 15.05.01.01.a |  | D=25 mm | m | 330 |  | 0 | A | OS30
#VALUE! | 15.05.01.01.b |  | D=32 mm | m | 300 |  | 0 | A | OS30
#VALUE! | 15.05.02 |  | Installationstohre PVC, starr
#VALUE! | 15.05.02.01 |  | Installationsrohre aus PVC, starr, 750N:
#VALUE! | 15.05.02.01.a |  | D=25 mm - 750 N | m | 400 |  | 0 | A | OS30
#VALUE! | 15.05.02.01.b |  | D=32 mm - 750 N | m | 400 |  | 0 | A | OS30
#VALUE! | 15.05.03 |  | Polyäthylenrohre
#VALUE! | 15.05.03.01 |  | Polyäthylenrohre
#VALUE! | 15.05.03.01.f |  | D=110 mm | m | 460 |  | 0 | A | OS30
#VALUE! | 15.05.05 |  | Metallrohre
#VALUE! | 15.05.05.01 |  | Metallschutzrohre
#VALUE! | 15.05.05.01.a |  | D=25 mm | m | 25 |  | 0 | A | OS30
#VALUE! | 15.05.08 |  | Abzweigdosen
#VALUE! | 15.05.08.01 |  | Abzweigdosen
#VALUE! | 15.05.08.01.a |  | Abzweigdose aus stoßfestem, selbstlöschendem PVC IP55 ; Abmessungen (bxhxt) 240x190x90 mm | Stk. | 8 |  | 0 | A | OS30
#VALUE! | 15.05.11 |  | Kabelwannen
#VALUE! | 15.05.11.01 |  | Kanäle aus verzinktem Blech
#VALUE! | 15.05.11.01.d |  | Gerader Kanal 200x50/75 mm | m | 570 |  | 0 | A | OS30
#VALUE! | 15.05.11.01.e |  | Gerader Kanal 300x50/75 mm | m | 330 |  | 0 | A | OS30
#VALUE! | 15.05.11.04 |  | Kabelwannensystem: Trennsteg
#VALUE! | 15.05.11.04.a |  | Höhe 50/75/100 mm | m | 950 |  | 0 | A | OS30
#VALUE! | 15.06 |  | STARKSTROMLEITUNGEN
#VALUE! | 15.06.03 |  | Kabelleitung FG16OR16 0,6/1KV
#VALUE! | 15.06.03.01 |  | Kupferkabel mit flexiblen Leitern, einpolige Leitung
#VALUE! | 15.06.03.01.g |  | FG16OR16 0,6/1KV 1x25 mm2 | m | 450 |  | 0 | A | OS30
#VALUE! | 15.06.03.01.h |  | FG16OR16 0,6/1KV 1x35 mm2 | m | 260 |  | 0 | A | OS30
#VALUE! | 15.06.03.01.i |  | FG16OR16 0,6/1KV 1x50 mm2 | m | 1145 |  | 0 | A | OS30
#VALUE! | 15.06.03.01.j |  | FG16OR16 0,6/1KV 1x70 mm2 | m | 390 |  | 0 | A | OS30
#VALUE! | 15.06.03.01.k |  | FG16OR16 0,6/1KV 1x95 mm2 | m | 705 |  | 0 | A | OS30
#VALUE! | 15.06.03.01.m |  | FG16OR16 0,6/1KV 1x150 mm2 | m | 1000 |  | 0 | A | OS30
#VALUE! | 15.06.03.05 |  | Kupferkabel mit flexiblen Leitern, fünfpolige Leitung
#VALUE! | 15.06.03.05.d |  | FG16OR16 0,6/1KV 5x6 mm2 | m | 270 |  | 0 | A | OS30
#VALUE! | 15.06.03.05.f |  | FG16OR16 0,6/1KV 5x16 mm2 | m | 100 |  | 0 | A | OS30
#VALUE! | 15.06.03.05.g |  | FG16OR16 0,6/1KV 5x25 mm2 | m | 715 |  | 0 | A | OS30
#VALUE! | 15.06.04 |  | Kabelleitung FG16OM16 0,6/1KV
#VALUE! | 15.06.04.03 |  | Kupferkabel mit flexiblen Leitern, dreipolige Leitung
#VALUE! | 15.06.04.03.a |  | FG16OM16 0,6/1KV 3x1,5 mm2 | m | 1000 |  | 0 | A | OS30
#VALUE! | 15.06.04.03.b |  | FG16OM16 0,6/1KV 3x2,5 mm2 | m | 1026 |  | 0 | A | OS30
#VALUE! | 15.06.04.03.c |  | FG16OM16 0,6/1KV 3x4 mm2 | m | 1100 |  | 0 | A | OS30
#VALUE! | 15.06.04.03.d |  | FG16OM16 0,6/1KV 3x6 mm2 | m | 415 |  | 0 | A | OS30
#VALUE! | 15.06.04.05 |  | Kupferkabel mit flexiblen Leitern, fünfpolige Leitung
#VALUE! | 15.06.04.05.b |  | Leitung FG16OM16 0,6/1KV 5x2,5 mm2 | m | 200 |  | 0 | A | OS30
#VALUE! | 15.06.04.05.c |  | Leitung FG16OM16 0,6/1KV 5x4 mm2 | m | 310 |  | 0 | A | OS30
#VALUE! | 15.06.04.05.d |  | FG16OM16 0,6/1KV 5x6 mm2 | m | 1309 |  | 0 | A | OS30
#VALUE! | 15.06.04.05.e |  | FG16OM16 0,6/1KV 5x10 mm2 | m | 140 |  | 0 | A | OS30
#VALUE! | 15.07 |  | STECKDOSEN FÜR KRAFTSTROM
#VALUE! | 15.07.03 |  | Auslässe für Starkstromanlagen
#VALUE! | 15.07.03.32 |  | Auslass für Steckdose zweipolig 16 A
#VALUE! | 15.07.03.32.c |  | Steckdosenauslass für Steckdose 2x16A+PE, unter Putz mit Kabel, IP40 oder IP44, Länge bis 10 Meter | Stk. | 1000 |  | 0 | A | OS30
#VALUE! | 15.07.03.34 |  | Mehrpreis für Steckdosenauslass zweipolig 16 A in unter Putz Ausführung
#VALUE! | 15.07.03.34.a |  | Mehrpreis für Steckdosenauslass 2x16A+PE, unter Putz mit Kabel, für Länge zwischen 20m und 40m, IP40 oder IP44 | Stk. | 12 |  | 0 | A | OS30
#VALUE! | 15.07.03.37 |  | Einspeiseleitung für Steckdose zweipolig 16 A in unter Putz Ausführung mit Verlegesystem
#VALUE! | 15.07.03.37.a |  | Einspeiseleitung Steckdose 2x16A+PE mit Verlegesystem, in unter Putz Ausführung mit Kabel, IP40 oder IP44 - Länge bis 20 Meter | Stk. | 54 |  | 0 | A | OS30
#VALUE! | 15.07.03.41 |  | Steckdose 16A Schuko oder mehrfach 10/16A in unter Putz Ausführung
#VALUE! | 15.07.03.41.a |  | Steckdose 16A | Stk. | 1000 |  | 0 | A | OS30
#VALUE! | 15.07.03.47 |  | Auslass Steckdose zweipolig 16 A
#VALUE! | 15.07.03.47.c |  | Steckdosenauslass für Steckdose 2x16A+PE, auf Putz mit Kabel, IP44, Länge bis 10 Meter | Stk. | 524 |  | 0 | A | OS30
#VALUE! | 15.07.03.47.g |  | Steckdosenauslass für Steckdose 2x16A+PE, auf Putz mit Kabel, IP65, Länge bis 10 Meter | Stk. | 12 |  | 0 | A | OS30
#VALUE! | 15.07.03.49 |  | Mehrpreis für Steckdosenauslass zweipolig 16 A in auf Putz Ausführung
#VALUE! | 15.07.03.49.a |  | Mehrpreis für Steckdosenauslass 2x16A+PE, auf Putz mit Kabel, Länge zwischen 20m und 40m - IP40 oder IP44 | Stk. | 17 |  | 0 | A | OS30
#VALUE! | 15.07.03.52 |  | Einspeiseleitung für Steckdose zweipolig 16 A in auf Putz Ausführung mit Verlegesystem
#VALUE! | 15.07.03.52.a |  | Einspeiseleitung mit Verlegesystem, in auf Putz Ausführung mit Kabel, IP40 oder IP44 - Länge bis 20 Meter | Stk. | 35 |  | 0 | A | OS30
#VALUE! | 15.07.03.52.b |  | Einspeiseleitung mit Verlegesystem, in auf Putz Ausführung mit Kabel, IP40 oder IP44 - Länge bis 30 Meter | Stk. | 6 |  | 0 | A | OS30
#VALUE! | 15.07.03.52.c |  | Einspeiseleitung mit Verlegesystem, in auf Putz Ausführung mit Kabel, IP40 oder IP44 - Länge bis 40 Meter | Stk. | 9 |  | 0 | A | OS30
#VALUE! | 15.07.03.52.d |  | Einspeiseleitung mit Verlegesystem, in auf Putz Ausführung mit Kabel, IP65 - Länge bis 20 Meter | Stk. | 9 |  | 0 | A | OS30
#VALUE! | 15.07.03.58 |  | Steckdose 16A Schuko oder 10/16A in auf Putz Ausführung
#VALUE! | 15.07.03.58.a |  | Steckdose 16A | Stk. | 536 |  | 0 | A | OS30
#VALUE! | 15.07.03.58.f |  | Steckdose CEE 1P-N-PE 16A | Stk. | 24 |  | 0 | A | OS30
#VALUE! | 15.07.03.62.b |  | Steckdosenauslass für 1 CEE- Steckdose 4x16A+PE, unter Putz mit Kabel, IP44, Länge bis 20 Meter | Stk. | 31 |  | 0 | A | OS30
#VALUE! | 15.07.04 |  | Steckdosentafeln
#VALUE! | 15.07.04.11 |  | Zusammenbau, Installation und Anschluss einer Steckdosentafel, auf Putz
#VALUE! | 15.07.04.11.b |  | Steckdosentafel auf Putz, IP44 | Stk. | 22 |  | 0 | A | OS30
#VALUE! | 15.07.05 | * | Aufgehängte Stekdosengruppe, | Stk. | 2 |  | 0 | A | OS30
#VALUE! | 15.08 |  | BELEUCHTUNGSANLAGE
#VALUE! | 15.08.02 |  | Auslässe für Beleuchtung
#VALUE! | 15.08.02.02 |  | Lichtauslass für Wand/Oberboden/Bodenbeleuchtung, in Unterputzausführung
#VALUE! | 15.08.02.02.b |  | Lichtauslass für Wand/Oberboden/Bodenbeleuchtung, in Unterputzausführung mit Kabel, IP40 oder IP44 - Länge bis 10 Meter | Stk. | 551 |  | 0 | A | OS30
#VALUE! | 15.08.02.04 |  | Lichtauslass für Wand/Oberboden/Bodenbeleuchtung, in Aufputzausführung
#VALUE! | 15.08.02.04.b |  | Lichtauslass Dali für Wand/Oberboden/Bodenbeleuchtung, in Aufputzausführung mit Kabel, IP40 oder IP44 - Länge bis 10 Meter | Stk. | 556 |  | 0 | A | OS30
#VALUE! | 15.08.02.12 |  | Einspeiseleitung für Lichtauslass in Unterputzausführung mit Verlegesystem
#VALUE! | 15.08.02.12.b |  | Einspeiseleitung für Lichtauslass mit Verlegesystem, in Unterputzausführung mit Kabel, IP40 oder IP44 - Länge bis 30 Meter | Stk. | 54 |  | 0 | A | OS30
#VALUE! | 15.08.02.16 |  | Einspeiseleitung für Lichtauslass in Aufputzausführung mit Verlegesystem
#VALUE! | 15.08.02.16.a |  | Einspeiseleitung für Lichtauslass mit Verlegesystem, in Aufputzausführung mit Kabel, IP40 oder IP44 - Länge bis 20 Meter | Stk. | 28 |  | 0 | A | OS30
#VALUE! | 15.08.02.16.b |  | Einspeiseleitung für Lichtauslass mit Verlegesystem, in Aufputzausführung mit Kabel, IP40 oder IP44 - Länge bis 30 Meter | Stk. | 18 |  | 0 | A | OS30
#VALUE! | 15.08.02.16.c |  | Einspeiseleitung für Lichtauslass mit Verlegesystem, in Aufputzausführung mit Kabel, IP40 oder IP44 - Länge bis 40 Meter | Stk. | 13 |  | 0 | A | OS30
#VALUE! | 15.08.02.16.d |  | Einspeiseleitung für Lichtauslass mit Verlegesystem, in Aufputzausführung mit Kabel, IP65 - Länge bis 20 Meter | Stk. | 8 |  | 0 | A | OS30
#VALUE! | 15.08.02.21 |  | Auslass für Schaltgerät in Unterputzausführung
#VALUE! | 15.08.02.21.c |  | Auslass Ausschalter in Unterputzausführung mit Kabel, Länge bis 10 Meter | Stk. | 136 |  | 0 | A | OS30
#VALUE! | 15.08.02.21.g |  | Auslass Wechselschalter in Unterputzausführung mit Kabel, Länge bis 10 Meter | Stk. | 162 |  | 0 | A | OS30
#VALUE! | 15.08.02.21.o |  | Auslass Wipptaster in Unterputzausführung mit Kabel, Länge bis 10 Meter | Stk. | 57 |  | 0 | A | OS30
#VALUE! | 15.08.02.21.s |  | Auslass Bewegungsmelder / Präsenzmelder / Dimmer in Unterputzausführung mit Kabel, Länge bis 10 Meter | Stk. | 75 |  | 0 | A | OS30
#VALUE! | 15.08.02.24 |  | Auslass für Schaltgerät in Aufputzausführung
#VALUE! | 15.08.02.24.c |  | Auslass Ausschalter in Aufputzausführung mit Kabel, Länge bis 10 Meter | Stk. | 136 |  | 0 | A | OS30
#VALUE! | 15.08.02.24.g |  | Auslass Wechselschalter in Aufputzausführung mit Kabel, Länge bis 10 Meter | Stk. | 79 |  | 0 | A | OS30
#VALUE! | 15.08.02.24.o |  | Auslass Wipptaster in Aufputzausführung mit Kabel, Länge bis 10 Meter | Stk. | 47 |  | 0 | A | OS30
#VALUE! | 15.08.02.24.s |  | Auslass Bewegungsmelder / Präsenzmelder / Dimmer in Aufputzausführung mit Kabel, Länge bis 10 Meter | Stk. | 153 |  | 0 | A | OS30
#VALUE! | 15.08.02.27 |  | Schaltgerät in Unterputzausführung
#VALUE! | 15.08.02.27.a |  | Ausschalter mittlere Preisklasse in Unterputzausführung | Stk. | 136 |  | 0 | A | OS30
#VALUE! | 15.08.02.27.b |  | Wechselschalter mittlere Preisklasse in Unterputzausführung | Stk. | 162 |  | 0 | A | OS30
#VALUE! | 15.08.02.27.d |  | Wipptaster mittlere Preisklasse in Unterputzausführung | Stk. | 57 |  | 0 | A | OS30
#VALUE! | 15.08.02.27.e |  | Bewegungsmelder 180° mittlere Preisklasse in Unterputzausführung | Stk. | 75 |  | 0 | A | OS30
#VALUE! | 15.08.02.31 |  | Schaltgerät in Aufputzausführung
#VALUE! | 15.08.02.31.a |  | Ausschalter mittlere Preisklasse in Aufputzausführung | Stk. | 136 |  | 0 | A | OS30
#VALUE! | 15.08.02.31.b |  | Wechselschalter mittlere Preisklasse in Aufputzausführung | Stk. | 21 |  | 0 | A | OS30
#VALUE! | 15.08.02.31.d |  | Wipptaster mittlere Preisklasse in Aufputzausführung | Stk. | 47 |  | 0 | A | OS30
#VALUE! | 15.08.02.31.e |  | Bewegungsmelder 180° mittlere Preisklasse in Aufputzausführung | Stk. | 153 |  | 0 | A | OS30
#VALUE! | 15.08.12 |  | Lichtauslässe für autonome Sicherheits- und Notbeleuchtung
#VALUE! | 15.08.12.02 |  | Lichtauslass für autonome Notbeleuchtung in Unterputzausführung
#VALUE! | 15.08.12.02.e |  | Lichtauslass für Notbeleuchtung mit Überwachung, unter Putz mit Kabel, IP40 oder IP44 - Länge bis 10 Meter | Stk. | 215 |  | 0 | A | OS30
#VALUE! | 15.08.12.04 |  | Lichtauslass für autonome Notbeleuchtung in Aufputzausführung
#VALUE! | 15.08.12.04.h |  | Lichtauslass für Notbeleuchtung mit Überwachung, auf Putz mit Kabel, IP40 oder IP44 - Länge bis 10 Meter | Stk. | 346 |  | 0 | A | OS30
#VALUE! | 15.08.12.11 |  | Einspeiseleitung für Lichtauslass für autonome Notbeleuchtung in Unterputzausführung mit Verlegesystem
#VALUE! | 15.08.12.11.e |  | Einspeiseleitung für Notbeleuchtungsauslass mit Überwachung mit Verlegesystem, in Unterputzausführung mit Kabel, IP40 oder IP44- Länge bis 30 Meter | Stk. | 21 |  | 0 | A | OS30
#VALUE! | 15.08.12.15 |  | Einspeiseleitung für Lichtauslass für autonome Notbeleuchtung in Aufputzausführung mit Verlegesystem
#VALUE! | 15.08.12.15.e |  | Einspeiseleitung für Notbeleuchtungsauslass mit Überwachung mit Verlegesystem, in Aufputzausführung mit Kabel, IP65- Länge bis 30 Meter | Stk. | 38 |  | 0 | A | OS30
#VALUE! | 15.08.13 | * | Lichtpunkt gesteuert durch Dämmerungsschalter, | Stk. | 46 |  | 0 | A | OS30
#VALUE! | 15.08.14 | * | Dämmerungsschalter | Stk. | 9 |  | 0 | A | OS30
#VALUE! | 15.08.15 | * | Anbauleuchte T1, | Stk. | 175 |  | 0 | A | OS30
#VALUE! | 15.08.16 | * | Mehrpreis für den vorherigen Position für Pendelleuchte Ausführung | Stk. | 46 |  | 0 | A | OS30
#VALUE! | 15.08.17 | * | Anbauleuchte T2 | Stk. | 224 |  | 0 | A | OS30
#VALUE! | 15.08.18 | * | Anbauleuchte T3, | Stk. | 258 |  | 0 | A | OS30
#VALUE! | 15.08.19 | * | Wandleuchte T4, | Stk. | 188 |  | 0 | A | OS30
#VALUE! | 15.08.20 | * | Anbauleuchte T5, | Stk. | 53 |  | 0 | A | OS30
#VALUE! | 15.08.21 | * | Anbauleuchte T6, | Stk. | 95 |  | 0 | A | OS30
#VALUE! | 15.08.22 | * | Wandleuchte T7, | Stk. | 69 |  | 0 | A | OS30
#VALUE! | 15.08.23 | * | Wandleuchte T8, | Stk. | 18 |  | 0 | A | OS30
#VALUE! | 15.08.24 | * | Einbauleuchte in der Zwischendecke T9, | Stk. | 47 |  | 0 | A | OS30
#VALUE! | 15.08.25 | * | Wandleuchte T10, | Stk. | 6 |  | 0 | A | OS30
#VALUE! | 15.08.26 | * | Anbauleuchte T11, | Stk. | 81 |  | 0 | A | OS30
#VALUE! | 15.08.27 | * | Anbau- Wandnotlichtkörper N1/N2 | Stk. | 306 |  | 0 | A | OS30
#VALUE! | 15.08.28 | * | wie unter vorhergehender Position, aber mit Schutzart IP65. | Stk. | 6 |  | 0 | A | OS30
#VALUE! | 15.08.29 | * | Anbau- Wandnotlichtkörper N3/N4 | Stk. | 239 |  | 0 | A | OS30
#VALUE! | 15.08.30 | * | Zentralgerät zur Kontrolle der Not-Beleuchtungsanlage. | Stk. | 10 |  | 0 | A | OS30
#VALUE! | 15.08.31 | * | Erweiterungsplatine für Zentralgerät zur Kontrolle der Not-Beleuchtungsanlage, | Stk. | 1 |  | 0 | A | OS30
#VALUE! | 15.08.32 | * | Demontage und anschließende Montage in der gleichen Position wie die vorhandene Lampe, | Stk. | 28 |  | 0 | A | OS30
#VALUE! | 15.09 |  | ERDUNGSANLAGE UND BLITZSCHUTZANLAGE
#VALUE! | 15.09.01 | * | Ableiter | m | 1160 |  | 0 | A | OS30
#VALUE! | 15.09.02 | * | Feuerverzinktes Stahlseil | m | 1825 |  | 0 | A | OS30
#VALUE! | 15.09.03 | * | Erder | m | 1755 |  | 0 | A | OS30
#VALUE! | 15.09.04 | * | Erdleiter | m | 110 |  | 0 | A | OS30
#VALUE! | 15.09.05 | * | Erdungssammelschiene | Stk. | 9 |  | 0 | A | OS30
#VALUE! | 15.09.06 |  | Potentialausgleich in mediznisch genutztem Raum
#VALUE! | 15.09.06.a |  | bis zu 20 Verbindungen mit Querschnitt 6mm2 | Stk. | 2 |  | 0 | A | OS30
#VALUE! | 15.09.07 |  | Profilstaberder mit Kreuzprofil aus verzinktem Stahl;
#VALUE! | 15.09.07.a |  | Länge: 1500 mm | Stk. | 10 |  | 0 | A | OS30
#VALUE! | 15.10 |  | STRUKTURIERTE VERKABELUNG FÜR TELEFON- UND DATENÜBERTRAGUNGSANLAGE
#VALUE! | 15.10.04 |  | Abnahme der Telefon- Datenanlage, Zertifizierung der Datenpunkte
#VALUE! | 15.10.04.01 |  | Zertifizierung der Strukturierten Verkabelung | Stk. | 194 |  | 0 | A | OS30
#VALUE! | 15.10.05 |  | Kommunikation mit Lichtwellenleiter
#VALUE! | 15.10.05.01 |  | Vorrichtung für die Verkabelung und Umsetzung
#VALUE! | 15.10.05.01.b |  | ST-Ausführung mit 12 Anschlussdosen | Stk. | 7 |  | 0 | A | OS30
#VALUE! | 15.10.05.02 |  | Lieferung und Verlegung der Gebäude-Steigleitungen
#VALUE! | 15.10.05.02.k |  | Glasfaserkabel Multimode 50/125, 12 Fasern, OM3 | m | 1760 |  | 0 | A | OS30
#VALUE! | 15.10.05.05 |  | Zertifizierung -Qualitätskontrolle und Fehlersuche | Stk. | 7 |  | 0 | A | OS30
#VALUE! | 15.10.10 |  | Rackschrank und Zubehör
#VALUE! | 15.10.10.01 |  | Rackschrank 19" (6 bis 21 Einheiten)
#VALUE! | 15.10.10.01.i | * | Rackverteiler Wandmontage 16 Einheiten (HxLxT) (890x600x450) | Stk. | 7 |  | 0 | A | OS30
#VALUE! | 15.10.10.03 |  | Telefon-/Datenstecker
#VALUE! | 15.10.10.03.c |  | Datenstecker RJ45 cat. 6 F/UTP/ 250MHz für Patchpanel | Stk. | 214 |  | 0 | A | OS30
#VALUE! | 15.10.10.04 |  | Patchpanel leer
#VALUE! | 15.10.10.04.b |  | Patchpanel ohne Telefon-/Datenstecker für bis zu 24 Anschlüsse | Stk. | 4 |  | 0 | A | OS30
#VALUE! | 15.10.10.04.d |  | Patchpanel ohne Telefon-/Datenstecker für bis zu 48 Anschlüsse | Stk. | 4 |  | 0 | A | OS30
#VALUE! | 15.10.10.07 |  | Ablage ausziehbar für 19" Rack
#VALUE! | 15.10.10.07.a |  | Ablage ausziehbar Tiefe 60cm | Stk. | 7 |  | 0 | A | OS30
#VALUE! | 15.10.10.09 |  | Kabelführung horizontal für 19" Rack
#VALUE! | 15.10.10.09.b |  | Kabelführung 2HE | Stk. | 7 |  | 0 | A | OS30
#VALUE! | 15.10.10.10 |  | Kabelführung vertikal für 19" Rack
#VALUE! | 15.10.10.10.b |  | Kabelführung bis Höhe 150cm | Stk. | 7 |  | 0 | A | OS30
#VALUE! | 15.10.10.12 |  | Steckdosenleiste für 19" Rack
#VALUE! | 15.10.10.12.b |  | Steckdosenleiste mit 8 Schukosteckern und Schalter | Stk. | 7 |  | 0 | A | OS30
#VALUE! | 15.10.10.13 |  | Ventilatoreneinheit für 19" Rack
#VALUE! | 15.10.10.13.a |  | Ventilatoreneinheit mit 1 Ventilator | Stk. | 7 |  | 0 | A | OS30
#VALUE! | 15.10.13 |  | Datenauslässe
#VALUE! | 15.10.13.01 |  | Datenauslass in Unterputzausführung mit Verlegesystem
#VALUE! | 15.10.13.01.h |  | Datenauslass RJ45 UP, Länge 0 bis maximal 60m cat. 6 F/UTP/ 250MHz | Stk. | 122 |  | 0 | A | OS30
#VALUE! | 15.10.13.02 |  | Datenauslass in Aufputzausführung mit Verlegesystem
#VALUE! | 15.10.13.02.g |  | Datenauslass RJ45 AP, Länge 0 bis maximal 40m cat. 6 F/UTP/ 250MHz | Stk. | 50 |  | 0 | A | OS30
#VALUE! | 15.10.13.02.j |  | Datenauslass RJ45 AP, Länge 0 bis maximal 90m cat. 6 F/UTP/ 250MHz | Stk. | 42 |  | 0 | A | OS30
#VALUE! | 15.10.14 |  | Datensteckdosen
#VALUE! | 15.10.14.01 |  | Datensteckdose in Unterputzausführung mittlere Preisklasse
#VALUE! | 15.10.14.01.b |  | Datensteckdose RJ45 cat. 6 F/UTP/ 250MHz | Stk. | 122 |  | 0 | A | OS30
#VALUE! | 15.10.14.03 |  | Datensteckdose in Aufputzausführung
#VALUE! | 15.10.14.03.e |  | Datensteckdose RJ45 cat. 6 F/UTP/ 250MHz IP44 | Stk. | 92 |  | 0 | A | OS30
#VALUE! | 15.10.15 |  | Telefonsteckdose in Aufputzausführung
#VALUE! | 15.10.15.c |  | Telefonsteckdose RJ11 cat. 3 IP65 | Stk. | 1 |  | 0 | A | OS30
#VALUE! | 15.10.16 |  | Telefonkabel geschirmt
#VALUE! | 15.10.16.a |  | TR/HR 1CP+T | m | 380 |  | 0 | A | OS30
#VALUE! | 15.10.17 | * | Telefon-Schrank (QT) für Munitionslager, | Pauschal | 1 |  | 0 | A | OS30
#VALUE! | 15.11 |  | BRANDMELDEANLAGE
#VALUE! | 15.11.01 |  | Brandschutzmeldezentrale
#VALUE! | 15.11.01.01 |  | Brandschutzmeldezentrale bis 2 loop
#VALUE! | 15.11.01.01.a |  | Autonomie 24 Stunden | Stk. | 5 |  | 0 | A | OS30
#VALUE! | 15.11.01.02 |  | Brandschutzmeldezentrale bis 4 loop
#VALUE! | 15.11.01.02.a |  | Autonomie 24 Stunden | Stk. | 3 |  | 0 | A | OS30
#VALUE! | 15.11.01.03 |  | Brandschutzmeldezentrale bis 8 loop
#VALUE! | 15.11.01.03.a |  | Autonomie 24 Stunden | Stk. | 1 |  | 0 | A | OS30
#VALUE! | 15.11.02 |  | Rauchmelder für Loopanlage
#VALUE! | 15.11.02.01 |  | Optischer Rauchmelder
#VALUE! | 15.11.02.01.a |  | Komplett mit Meldersockel mit Trenner | Stk. | 628 |  | 0 | A | OS30
#VALUE! | 15.11.02.03 |  | Wärme Differenzialmelder
#VALUE! | 15.11.02.03.a |  | Komplett mit Meldersockel mit Trenner | Stk. | 6 |  | 0 | A | OS30
#VALUE! | 15.11.03 |  | Druckknopfmelder
#VALUE! | 15.11.03.01 |  | Druckknopfmelder
#VALUE! | 15.11.03.01.a |  | mit Kurzschlusstrenner | Stk. | 51 |  | 0 | A | OS30
#VALUE! | 15.11.04 |  | Zubehör
#VALUE! | 15.11.04.01 |  | Melderparallelanzeige
#VALUE! | 15.11.04.01.a |  | Für den Anschluss an den Melder | Stk. | 35 |  | 0 | A | OS30
#VALUE! | 15.11.04.11 |  | Fernbedienteil
#VALUE! | 15.11.04.11.a |  | Fernbedienteil | Stk. | 9 |  | 0 | A | OS30
#VALUE! | 15.11.04.21 |  | Loop-Erweiterungsmodul
#VALUE! | 15.11.04.21.a |  | Erweiterungsmodul 2 Loop | Stk. | 1 |  | 0 | A | OS30
#VALUE! | 15.11.04.21.b |  | Erweiterungsmodul 1 Loop | Stk. | 4 |  | 0 | A | OS30
#VALUE! | 15.11.05 |  | Brandalarmgeräte für Brandalarm
#VALUE! | 15.11.05.01 |  | Brandalarmsirene
#VALUE! | 15.11.05.01.c |  | Sirene mit Blinkleuchte und Trenner | Stk. | 67 |  | 0 | A | OS30
#VALUE! | 15.11.05.02 |  | Brandalarmaußensirene
#VALUE! | 15.11.05.02.a |  | Aussensirene | Stk. | 7 |  | 0 | A | OS30
#VALUE! | 15.11.05.03 |  | Telefonwählergerät
#VALUE! | 15.11.05.03.a |  | Telefonwählgerät | Stk. | 9 |  | 0 | A | OS30
#VALUE! | 15.11.11 |  | Auslässe
#VALUE! | 15.11.11.01 |  | Auslass für Ringbusgerät, von der Zentrale
#VALUE! | 15.11.11.01.a |  | Länge bis zu 45m | Stk. | 30 |  | 0 | A | OS30
#VALUE! | 15.11.11.01.b |  | Länge bis zu 90m | Stk. | 3 |  | 0 | A | OS30
#VALUE! | 15.11.11.02 |  | Auslass für Ringbusgerät, vom Gerät vorher
#VALUE! | 15.11.11.02.a |  | Länge bis zu 15m | Stk. | 673 |  | 0 | A | OS30
#VALUE! | 15.11.11.02.b |  | Länge bis zu 30m | Stk. | 2 |  | 0 | A | OS30
#VALUE! | 15.11.11.03 |  | Auslass für Melderparallelanzeiger am Melder verbunden
#VALUE! | 15.11.11.03.a |  | Länge bis zu 15m | Stk. | 41 |  | 0 | A | OS30
#VALUE! | 15.11.11.04 |  | Auslass für Brandalarmgerät, von der Zentrale
#VALUE! | 15.11.11.04.a |  | Länge bis zu 45m | Stk. | 17 |  | 0 | A | OS30
#VALUE! | 15.11.11.04.b |  | Länge bis zu 90m | Stk. | 3 |  | 0 | A | OS30
#VALUE! | 15.11.11.05 |  | Auslass für Brandalarmgerät, vom Gerät vorher
#VALUE! | 15.11.11.05.a |  | Länge bis zu 15m | Stk. | 38 |  | 0 | A | OS30
#VALUE! | 15.11.11.05.b |  | Länge bis zu 30m | Stk. | 1 |  | 0 | A | OS30
#VALUE! | 15.11.12 | * | RWA-Steuergerät | Stk. | 8 |  | 0 | A | OS30
#VALUE! | 15.11.13 | * | Meteo-Sensor | Stk. | 5 |  | 0 | A | OS30
#VALUE! | 15.11.14 | * | Brandschutzabschottung | Stk. | 850 |  | 0 | A | OS30
#VALUE! | 15.12 |  | EINBRUCHS- ALARMANLAGEANLAGE
#VALUE! | 15.12.01 | * | Einbruchsalarmzentrale | Stk. | 1 |  | 0 | A | OS30
#VALUE! | 15.12.02 | * | Bedienteil | Stk. | 1 |  | 0 | A | OS30
#VALUE! | 15.12.04 | * | Transponder | Stk. | 2 |  | 0 | A | OS30
#VALUE! | 15.12.05 | * | Doppeltechnologie Präsenz-Sensor | Stk. | 4 |  | 0 | A | OS30
#VALUE! | 15.12.06 | * | REED-Kontakt | Stk. | 2 |  | 0 | A | OS30
#VALUE! | 15.12.07 | * | Elektronische Außensirene | Stk. | 2 |  | 0 | A | OS30
#VALUE! | 15.12.09 | * | Programmierung, Adressierung, Kollaudierung und Inbetriebnahme der ganzen Anlage, | Pauschal | 1 |  | 0 | A | OS30
#VALUE! | 15.13 |  | VIDEO-ÜBERWACHUNGSANLAGE
#VALUE! | 15.13.01 | * | Digital-Videokamera für Aussenawendung | Stk. | 2 |  | 0 | A | OS30
#VALUE! | 15.13.02 |  | Telefon-/Datenstecker
#VALUE! | 15.13.02.c |  | Datenstecker RJ45 cat. 6 F/UTP/ 250MHz für Patchpanel | Stk. | 4 |  | 0 | A | OS30
#VALUE! | 15.13.03 |  | Datenauslass in Aufputzausführung mit Verlegesystem
#VALUE! | 15.13.03.f |  | Datenauslass RJ45 AP, Länge 0 bis maximal 20m cat. 6 F/UTP/ 250MHz | Stk. | 2 |  | 0 | A | OS30
#VALUE! | 15.13.04 |  | Patchpanel leer
#VALUE! | 15.13.04.a |  | Patchpanel ohne Telefon-/Datenstecker für bis zu 12 Anschlüsse | Stk. | 1 |  | 0 | A | OS30
#VALUE! | 15.13.05 | * | Patch Cord, | Stk. | 2 |  | 0 | A | OS30
#VALUE! | 15.13.06 | * | Switch | Stk. | 1 |  | 0 | A | OS30
#VALUE! | 15.13.07 | * | Modul Transceiver | Stk. | 1 |  | 0 | A | OS30
#VALUE! | 15.13.08 | * | Patch cord für Glasfaserkabel 50/125 µm, | Stk. | 1 |  | 0 | A | OS30
#VALUE! | 15.13.09 |  | Vorrichtung für die Verkabelung und Umsetzung
#VALUE! | 15.13.09.a |  | ST-Ausführung mit 6 Anschlussdosen | Stk. | 1 |  | 0 | A | OS30
#VALUE! | 15.13.10 | * | Schrank für die Geräte der Überwachungs- und Einbruchsmeldeanlage (QD) für Munitionslager | Pauschal | 1 |  | 0 | A | OS30
#VALUE! | 15.13.11 |  | Rackschrank 19" (6 bis 21 Einheiten)
#VALUE! | 15.13.11.g |  | Rackverteiler Wandmontage 15 Einheiten (HxLxT) (700-750x600x400) | Stk. | 1 |  | 0 | A | OS30
#VALUE! | 15.13.12 | * | Bildaufzeichnung-System | Stk. | 1 |  | 0 | A | OS30
#VALUE! | 15.13.14 | * | PC Server | Stk. | 1 |  | 0 | A | OS30
#VALUE! | 15.13.15 | * | Monitor 22" LCD, | Stk. | 1 |  | 0 | A | OS30
#VALUE! | 15.13.16 | * | Programmierung, Konfiguration, Kollaudierung und Inbetriebnahme der gesamten Video-Überwachungsanlage einschliesslich Einschulung des Personal. | Pauschal | 1 |  | 0 | A | OS30
#VALUE! | 15.13.17 |  | Lieferung und Verlegung der Gebäude-Steigleitungen
#VALUE! | 15.13.17.k |  | Glasfaserkabel Multimode 50/125, 12 Fasern, OM3 | m | 380 |  | 0 | A | OS30
#VALUE! | 15.13.18 |  | Zertifizierung -Qualitätskontrolle und Fehlersuche | Stk. | 1 |  | 0 | A | OS30
#VALUE! | 15.14 |  | RADIO-TV EMFANGSANLAGE
#VALUE! | 15.14.01 |  | Empfangsantennen
#VALUE! | 15.14.01.01 |  | Antennenmast | Stk. | 3 |  | 0 | A | OS30
#VALUE! | 15.14.01.02 |  | Antennenanlage Empfang Rundfunk- u. Fernsehprogramme | Stk. | 3 |  | 0 | A | OS30
#VALUE! | 15.14.01.03 |  | Parabolantenne fixer Ausrichtung:
#VALUE! | 15.14.01.03.d |  | Astra + Eutelsat + 2 LNC und 1 Anschluß | Stk. | 3 |  | 0 | A | OS30
#VALUE! | 15.14.01.05 |  | Erdung Antennenmast | Stk. | 6 |  | 0 | A | OS30
#VALUE! | 15.14.02 |  | Antennenverstärker
#VALUE! | 15.14.02.01 |  | Verstärker terrestr. TV:
#VALUE! | 15.14.02.01.b |  | 20 TV-Steckdosen | Stk. | 2 |  | 0 | A | OS30
#VALUE! | 15.14.02.01.c |  | 30 TV-Steckdosen | Stk. | 1 |  | 0 | A | OS30
#VALUE! | 15.14.02.02 |  | Multischalter:
#VALUE! | 15.14.02.02.b |  | 4 Teilnehm. Astra + Eutelsat | Stk. | 13 |  | 0 | A | OS30
#VALUE! | 15.14.02.03 |  | Verstärker Gem.Anlage Satell.Empfang:
#VALUE! | 15.14.02.03.a |  | 6 Kanäle | Stk. | 3 |  | 0 | A | OS30
#VALUE! | 15.14.03 |  | Antennenauslässe
#VALUE! | 15.14.03.01 |  | Auslaß Antennensteckdose | Stk. | 53 |  | 0 | A | OS30
#VALUE! | 15.15 |  | VERSCHIEDENE ELEKTRISCHE ANSCHLÜSSE
#VALUE! | 15.15.03 | * | Elektrischer Anschluß der Unterzentrale des Gebäudes 01 | Stk. | 1 |  | 0 | A | OS30
#VALUE! | 15.15.04 | * | Elektrischer Anschluß der Unterzentrale des Gebäudes 02 | Stk. | 1 |  | 0 | A | OS30
#VALUE! | 15.15.05 | * | Elektrischer Anschluß der Unterzentrale des Gebäudes 03 | Stk. | 1 |  | 0 | A | OS30
#VALUE! | 15.15.06 | * | Elektrischer Anschluß der Unterzentrale des Gebäudes 04 | Stk. | 1 |  | 0 | A | OS30
#VALUE! | 15.15.07 | * | Elektrischer Anschluß der Unterzentrale des Gebäudes 05 | Stk. | 1 |  | 0 | A | OS30
#VALUE! | 15.15.08 | * | Elektrischer Anschluß der Unterzentrale des Gebäudes 06 | Stk. | 1 |  | 0 | A | OS30
#VALUE! | 15.15.09 | * | Elektrischer Anschluß der Unterzentrale des Gebäudes 07 | Stk. | 1 |  | 0 | A | OS30
#VALUE! | 15.15.10 | * | Elektrischer Anschluß des Herdes des Gebäudes 03 | Stk. | 12 |  | 0 | A | OS30
#VALUE! | 15.15.11 | * | Elektrischer Anschluß des elektrischen Absauger, | Stk. | 73 |  | 0 | A | OS30
#VALUE! | 15.15.12 | * | Elektrischer Anschluß der Zapfsäule, | Stk. | 2 |  | 0 | A | OS30
#VALUE! | 15.15.13 |  | Elektrischer Anschluß des elektrischen Heizkörpern, | Stk. | 3 |  | 0 | A | OS30
#VALUE! | 15.16 |  | ELEKTRISCHE HEIZANLAGE
#VALUE! | 15.16.01 | * | Elektrischer Heizkörper, | Stk. | 1 |  | 0 | A | OS30
#VALUE! | 15.16.02 | * | Elektrischer Heizkörper, | Stk. | 2 |  | 0 | A | OS30
#VALUE! | 15.17 |  | AUSSENBELEUCHTUNGSANLAGE
#VALUE! | 15.17.01 | * | Außenleuchte T12, | Stk. | 34 |  | 0 | A | OS30
#VALUE! | 15.17.02 | * | Wand- oder Anbauleuchte T13, | Stk. | 11 |  | 0 | A | OS30
#VALUE! | 15.18 |  | AUTOMATISCHEN ZONENREGELUNGSSYSTEM DER HEIZANLAGE
#VALUE! | 15.18.01 | * | Raumtemperaturfühler für Wandmontage, | Stk. | 9 |  | 0 | A | OS30
#VALUE! | 15.18.02 | * | Freiprogrammierbares DDC-Regler, | Stk. | 2 |  | 0 | A | OS30
#VALUE! | 15.18.03 | * | Freiprogrammierbares DDC-Regler, | Stk. | 1 |  | 0 | A | OS30
#VALUE! | 15.18.04 | * | I/O Erweiterungsmodul für freiprogrammierbare DDC-Regler, | Stk. | 1 |  | 0 | A | OS30
#VALUE! | 15.18.05 | * | Netzgerät mit Eingang 230 V AC, | Stk. | 3 |  | 0 | A | OS30
#VALUE! | 15.18.06 | * | Installationsdose für Wandmontage, | Stk. | 3 |  | 0 | A | OS30
#VALUE! | 15.18.07 | * | Alphanumerische Kontrolltablet mit hinterbeleuchtetem Display | Stk. | 1 |  | 0 | A | OS30
#VALUE! | 15.18.08 | * | Kabelleitung zum Anschluß der Raumtemperaturfühler, | m | 200 |  | 0 | A | OS30
#VALUE! | 15.18.09 | * | Kabelleitungen zum Anschluß der Regelventil-Hilfsmotore, | m | 100 |  | 0 | A | OS30
#VALUE! | 15.18.10 | * | Bus-Leitung bestehend aus einem abgeschirmten twisted pair-Kabel, | m | 100 |  | 0 | A | OS30
#VALUE! | 15.19 |  | REGIEARBEITEN
#VALUE! | 15.19.01 |  | Anlagensektor (Elektrotechniker und Installateure)
#VALUE! | 15.19.01.01 |  | Hochspez. Facharbeiter oder Meister | h | 700 |  | 0 | A | OS30
#VALUE! | 15.19.01.02 |  | Spez. Facharbeiter | h | 700 |  | 0 | A | OS30
#VALUE! | 15.19.01.03 |  | Qualifizierter Facharbeiter | h | 700 |  | 0 | A | OS30
#VALUE! | 16 |  | Aufzugsanlagen
#VALUE! | 16.02 |  | Lastenaufzüge
#VALUE! | 16.02.01 |  | Hydraulisch betriebene Lastenaufzüge
#VALUE! | 16.02.01.02 | * | LKW-Scherenhebebühne hydraulisch betrieben, unterflur | Anlage | 1 |  | 0 | A | OS4
#VALUE! | 16.03 |  | Kleingüteraufzüge
#VALUE! | 16.03.01 |  | Elektrisch betriebene Kleingüteraufzüge
#VALUE! | 16.03.01.01 | * | Kleingüteraufzug, 24kg, 2 Haltest. | Stk. | 2 |  | 0 | A | OS4
#VALUE! | 17 |  | Restaurierungsarbeiten
#VALUE! | 17.01 |  | Restaurierungsarbeiten von Mauerwerk und Putz
#VALUE! | 17.01.08 |  | Nachträgliche Oberflächenbearbeitung Stein
#VALUE! | 17.01.08.08 | * | *Sanierung bestehende Treppe mit Natursteinstufen | lfm | 192 |  | 0 | A | OS6
#VALUE! | 20 |  | Einrichtung Küche
#VALUE! | 20.01 |  | Einrichtung Küche
#VALUE! | 20.01.01.01* | * | Bodenwaage | Stk. | 1 |  | 0 | A | OS3
#VALUE! | 20.01.01.02* | * | Müllverdichter - Abfallentsorgungsystem | Stk. | 1 |  | 0 | A | OS3
#VALUE! | 20.01.03.01* | * | Kühlzellen 163x163 -2+2°C, mit externem Aggregat | Stk. | 3 |  | 0 | A | OS3
#VALUE! | 20.01.03.02* | * | Kühlzelle 243x163 mit externem Aggregat | Stk. | 1 |  | 0 | A | OS3
#VALUE! | 20.01.03.03* | * | Kühlzelle 163x123 mit externem Aggregat | Stk. | 3 |  | 0 | A | OS3
#VALUE! | 20.01.03.04* | * | Kühlzelle 163x123 -18-20°C mit externem Aggregat | Stk. | 1 |  | 0 | A | OS3
#VALUE! | 20.01.04.01* | * | KIPPKÖRBGEMÜSEWASCHMASCHINE KG 10/40 | Stk. | 1 |  | 0 | A | OS3
#VALUE! | 20.01.04.02* | * | GEMÜSESCHLEUDER INOX 10KG 230-400/3/50 | Stk. | 1 |  | 0 | A | OS3
#VALUE! | 20.01.04.06* | * | Kartoffelnschäler 25 kg | Stk. | 1 |  | 0 | A | OS3
#VALUE! | 20.01.04.09* | * | Gemüseschneider | Stk. | 1 |  | 0 | A | OS3
#VALUE! | 20.01.05.08* | * | Fleischwolf mit Kühlung, -2-4°, 300kg/Std | Stk. | 1 |  | 0 | A | OS3
#VALUE! | 20.01.06.03* | * | Kühlschrank 1 Tür 670L -2/+10°C, LCD | Stk. | 1 |  | 0 | A | OS3
#VALUE! | 20.01.07.02* | * | ARBEITSPLATTE MIT 1 SCHUBLADE 200 MM | Stk. | 4 |  | 0 | A | OS3
#VALUE! | 20.01.07.03* | * | Fritteuse 1 Wanne 23 LT | Stk. | 1 |  | 0 | A | OS3
#VALUE! | 20.01.07.04* | * | Elektro Bratpfanne 80LT - DUOMAT-BODEN | Stk. | 2 |  | 0 | A | OS3
#VALUE! | 20.01.07.05* | * | 4-QUADRAT.PLATTEN-ELT.-TISCHHERD 800 MM | Stk. | 1 |  | 0 | A | OS3
#VALUE! | 20.01.07.06* | * | 2-QUADRAT.PLATTEN-ELT.-TISCHHERD 400 MM | Stk. | 1 |  | 0 | A | OS3
#VALUE! | 20.01.07.07* | * | ELT.-BRATPLATTE GLATT WAAGERECHT 800 MM | Stk. | 1 |  | 0 | A | OS3
#VALUE! | 20.01.07.10* | * | Kühl-Tiefkühlschrank mit 2 Halbtüren 670L -2/-22°C, DIG. | Stk. | 1 |  | 0 | A | OS3
#VALUE! | 20.01.08.03* | * | EL.-KOCHKESSEL INDIR. BEHEIZUNG 150 lt | Stk. | 1 |  | 0 | A | OS3
#VALUE! | 20.01.08.04* | * | ELEKTRO-NUDELKOCHER 1 X 40-L-BECKEN | Stk. | 3 |  | 0 | A | OS3
#VALUE! | 20.01.08.05* | * | AUTOM. HUBVOR. (200MM) NUDELKOCHER 900 | Stk. | 3 |  | 0 | A | OS3
#VALUE! | 20.01.09.01* | * | ELT.AIR-O-STEAM 10 GN 2/1 TOUCHLINE | Stk. | 2 |  | 0 | A | OS3
#VALUE! | 20.01.09.02* | * | Schockkühler/Froster 70/70KG 10 GN 2/1 LW-USB | Stk. | 1 |  | 0 | A | OS3
#VALUE! | 20.01.10.01* | * | ARBEITSPLATTE M. AUFKANTUNG 4000 MM | Stk. | 1 |  | 0 | A | OS3
#VALUE! | 20.01.10.02* | * | Heißgetränkespender 2x10lt | Stk. | 1 |  | 0 | A | OS3
#VALUE! | 20.01.10.03* | * | Arbeitsfläche+Schrank mit Schiebetüren 1000mm | Stk. | 2 |  | 0 | A | OS3
#VALUE! | 20.01.10.04* | * | NEUTRALGERÄT, 3 SCHUBLADEN, 400 MM | Stk. | 1 |  | 0 | A | OS3
#VALUE! | 20.01.11.03* | * | EINWEICH-SPÜLBECKEN 1 BECKEN 1200X500 | Stk. | 1 |  | 0 | A | OS3
#VALUE! | 20.01.11.04* | * | EL.TOPFSPÜLMASCHINE-900mm | Stk. | 1 |  | 0 | A | OS3
#VALUE! | 20.01.11.05* | * | WANDABSAUGHAUBE INOX 304 MIT FILTER 120x120mm | Stk. | 1 |  | 0 | A | OS3
#VALUE! | 20.01.12.05* | * | Kühlzelle für organischen Abfall | Stk. | 1 |  | 0 | A | OS3
#VALUE! | 20.01.12.06* | * | Abfallentsorgungsystem 300 kg/Tag | Stk. | 1 |  | 0 | A | OS3
#VALUE! | 20.01.13.04* | * | BAIN-MARIE WAGEN, OFFEN, 1BECKEN - 2GN | Stk. | 3 |  | 0 | A | OS3
#VALUE! | 20.01.15.01* | * | VORABRÄUMTISCH R>L 1700 MM X 800 MM | Stk. | 1 |  | 0 | A | OS3
#VALUE! | 20.01.15.02* | * | GLEITBAHN+GR.BECKEN+SPRITZSCH,1100MM | Stk. | 1 |  | 0 | A | OS3
#VALUE! | 20.01.15.03* | * | Korbtransportspülmaschine | Stk. | 1 |  | 0 | A | OS3
#VALUE! | 20.01.15.04* | * | AUSL.KU.TI.90°,MASCHANTR.GEGENUHRZEIT | Stk. | 1 |  | 0 | A | OS3
#VALUE! | 20.01.15.05* | * | ZULAUFROLLENTISCH,KURZE ROLLEN,1600MM | Stk. | 1 |  | 0 | A | OS3
#VALUE! | 51 |  | ELEMENTARPREISE
#VALUE! | 51.01 |  | STUNDENLÖHNE
#VALUE! | 51.01.01 |  | Bausektor
#VALUE! | 51.01.01.01 |  | Hochspez. Facharbeiter oder Meister | h | 140 |  | 0 | A | OG6
#VALUE! | 51.01.01.02 |  | Spez. Facharbeiter | h | 140 |  | 0 | A | OG6
#VALUE! | 51.01.01.03 |  | Qualifizierter Facharbeiter | h | 100 |  | 0 | A | OG6
#VALUE! | 51.01.01.04 |  | Arbeiter | h | 100 |  | 0 | A | OG6
#VALUE! | 51.02 |  | MIETEN
#VALUE! | 51.02.01 |  | TRANSPORTGERÄTE
#VALUE! | 51.02.01.14 |  | Lastwagen mit Kippbrücke, 3- seitig
#VALUE! | 51.02.01.14.G |  | Lastwagen mit Kippbrücke, 3- seitig Gewicht (Sondergenehmigung) 33 t | h | 100 |  | 0 | A | OG6
#VALUE! | 51.02.01.14.H |  | Lastwagen mit Kippbrücke, 3- seitig Gewicht (Sondergenehmigung) 40 t | h | 100 |  | 0 | A | OG6
#VALUE! | 51.02.02 |  | ERDBEWEGUNGS- UND LADEMASCHINEN
#VALUE! | 51.02.02.01 |  | Hydraulik-Bagger mit gummibereift, Motorleistung:
#VALUE! | 51.02.02.01.D |  | Hydraulik-Bagger mit gummibereift, Motorleistung: Hydraulik-Bagger gummibereift, Motorleistung: von 77 bis 101 kW (103 - 136 PS) | h | 100 |  | 0 | A | OG6
#VALUE! | 51.02.02.10 |  | Schaufellader mit Raupen oder gummibereift, Motorleistung:
#VALUE! | 51.02.02.10.C |  | Schaufellader mit Raupen oder gummibereift, Motorleistung: über 51 bis 76 kW (69 - 102 PS) | h | 100 |  | 0 | A | OG6
#VALUE! | 53 |  | VORBEREITUNGS- UND ABSCHLUSSARBEITEN
#VALUE! | 53.02 |  | RODUNGSARBEITEN
#VALUE! | 53.02.02 |  | FÄLLEN VON BÄUMEN
#VALUE! | 53.02.02.01 |  | Fällen von Bäumen
#VALUE! | 53.02.02.01.C |  | Durchmesser 31 bis 40 cm | Nr | 3 |  | 0 | A | OG6
#VALUE! | 53.02.05 |  | ENTFERNEN VON WURZELSTÖCKEN
#VALUE! | 53.02.05.03 |  | Entfernen von Wurzelstöcken, Durchmesser:
#VALUE! | 53.02.05.03.A |  | 16 bis 20 cm | Nr | 10 |  | 0 | A | OG6
#VALUE! | 53.02.05.03.C |  | 31 bis 40 cm | Nr | 3 |  | 0 | A | OG6
#VALUE! | 53.05 |  | BELAGSSCHNEIDEARBEITEN
#VALUE! | 53.05.01 |  | SCHNEIDEN VON BITUMINÖSEN BELÄGEN
#VALUE! | 53.05.01.01 |  | Schneiden von bituminösen Belägen
#VALUE! | 53.05.01.01.A |  | Belagstärke bis 10,0 cm | m | 683.45 |  | 0 | A | OG6
#VALUE! | 53.10 |  | AUSBAUEN VON GEGENSTÄNDEN
#VALUE! | 53.10.05 |  | AUSBAU VON EINFRIEDUNGEN
#VALUE! | 53.10.05.01 |  | Ausbau von Einfriedungen
#VALUE! | 53.10.05.01.A |  | Ausbau von Einfriedungen Höhe über Boden: bis 1,50 m | m | 42 |  | 0 | A | OG6
#VALUE! | 53.10.05.01.B |  | Ausbau von Einfriedungen Höhe über Boden: über 1,50 m | m2 | 1414.5 |  | 0 | A | OG6
#VALUE! | 53.10.07 |  | AUSBAU VON GELÄNDERN
#VALUE! | 53.10.07.01 |  | Ausbau von Geländern
#VALUE! | 53.10.07.01.A |  | Stahlgeländer | m | 7 |  | 0 | A | OG1
#VALUE! | 53.10.12 |  | AUSBAU VON RANDSTEINEN
#VALUE! | 53.10.12.01 |  | Ausbau, Sortierung und Reinigung von Randsteinen
#VALUE! | 53.10.12.01.A |  | Ausbau, Sortierung und Reinigung von Randsteinen Randsteine aus Naturstein | m | 66 |  | 0 | A | OG6
#VALUE! | 53.20 |  | Erdöltank
#VALUE! | 53.20.01.* |  | Sanierung des Erdöltanks | St | 15 |  | 0 | A | OG6
#VALUE! | 53.20.02.* | * | Ausbau und Transport von Erdöltank | St | 15 |  | 0 | A | OG6
#VALUE! | 54 |  | ERDBEWEGUNGEN, ABBRUCHARBEITEN
#VALUE! | 54.01 |  | AUSHÜBE
#VALUE! | 54.01.01 |  | ALLGEMEINER AUSHUB (OFFENE AUSHUBARBEITEN)
#VALUE! | 54.01.01.01 |  | Allgemeiner Aushub im Material | m3 | 6290.1 |  | 0 | A | OG6
#VALUE! | 54.01.02 |  | GRABENAUSHUB (AUSHUBARBEITEN MIT VORGESCHRIEBENEM QUERSCHNITT)
#VALUE! | 54.01.02.01 |  | Grabenaushub in Material jedwelcher Konsistenz
#VALUE! | 54.01.02.01.A |  | Grabenaushub in Material jedwelcher Konsistenz inkl. Aufladen und Transport | m3 | 6008.2 |  | 0 | A | OG6
#VALUE! | 54.01.90 |  | AUFPREISE FÜR BESONDERE ERSCHWERNISSE
#VALUE! | 54.01.90.01 |  | Aufpreis für Handaushub
#VALUE! | 54.01.90.01.A |  | in Material jedwelcher Konsistenz und Natur | m3 | 512.3 |  | 0 | A | OG6
#VALUE! | 54.01.90.50 |  | Aufpreis für Tiefe (Grabenaushub)
#VALUE! | 54.01.90.50.C |  | Aufpreis für Tiefe (Grabenaushub) bis 4,50 m | m3 | 269.5 |  | 0 | A | OG6
#VALUE! | 54.02 |  | ABBRUCHARBEITEN
#VALUE! | 54.02.05 |  | ABBRUCH VON STAHLBETONSTRUKTUREN
#VALUE! | 54.02.05.05 |  | Abbruch von Stahlbetonstrukturen
#VALUE! | 54.02.05.05.B |  | Abbruch von Stahlbetonstrukturen mit hydraulischen geräten, die notwendigen Bohrlöcher mit inbegriffen | m3 | 482.9 |  | 0 | A | OG6
#VALUE! | 54.02.20 |  | ABBRUCH VON FAHRBAHNBELÄGEN
#VALUE! | 54.02.20.03 |  | Abbruch von bituminöser Fahrbahndecke
#VALUE! | 54.02.20.03.B |  | Abbruch von bituminöser Fahrbahndecke Belagstärke bis 20 cm | m2 | 4182 |  | 0 | A | OG6
#VALUE! | 54.02.20.07 |  | Abbruch von Trocken-Grobpflaster
#VALUE! | 54.02.20.07.A |  | Abbruch von Trocken-Grobpflaster Stärke bis 40 cm | m2 | 24 |  | 0 | A | OG6
#VALUE! | 54.10 |  | AUFSCHÜTTUNGEN UND WIEDERAUFFÜLLUNGEN
#VALUE! | 54.10.03 |  | LIEFERUNG VON FREMDMATERIAL UND AUSFÜHREN VON AUFSCHÜTTUNGEN UND WIEDERAUFFÜLLUNGEN
#VALUE! | 54.10.03.05 |  | Wiederauffüllen von Grabenaushub
#VALUE! | 54.10.03.05.A |  | Wiederauffüllen von Grabenaushub für setzungsempfindliche Bauwerke | m3 | 9037 |  | 0 | A | OG6
#VALUE! | 54.14 |  | ARBEITEN MIT GEOTEXTILIEN (VLIESE)
#VALUE! | 54.14.01 |  | GEOTEXTIL MIT ENDLOSFADEN FÜR DRAINAGEN UND BODENVERBESSERUNGEN
#VALUE! | 54.14.01.01 |  | Geotextil mit Endlosfaden
#VALUE! | 54.14.01.01.G |  | R 24,0 kN/m | m2 | 169.78 |  | 0 | A | OG3
#VALUE! | 54.14.10 |  | GEOTEXTILIEN AUS POLYPROPYLEN
#VALUE! | 54.14.10.03 |  | Lieferung und Verlegung von Drainageschichten aus Polypropylen
#VALUE! | 54.14.10.03.A |  | Geotextil für Drainageschichten | m2 | 2230.2 |  | 0 | A | OG1
#VALUE! | 54.16 |  | TRAG- UND FROSTSCHUTZSCHICHTEN
#VALUE! | 54.16.03 |  | LIEFERUNG VON FREMDMATERIAL UND AUSFÜHRUNG VON TRAGSCHICHTEN
#VALUE! | 54.16.03.01 |  | Lieferung von Fremdmaterial Material in Erstanwendung und/oder Recyclingmaterial und Ausführung von Tragschichten
#VALUE! | 54.16.03.01.A |  | Lieferung von Fremdmaterial Material in Erstanwendung und/oder Recyclingmaterial und Ausführung von Tragschichten Schichtstärke im eingebauten Zustand: 20 cm | m2 | 890 |  | 0 | A | OG6
#VALUE! | 54.16.03.01.B |  | Lieferung von Fremdmaterial Material in Erstanwendung und/oder Recyclingmaterial und Ausführung von Tragschichten Schichtstärke im eingebauten Zustand: 40 cm | m2 | 6822 |  | 0 | A | OG6
#VALUE! | 54.16.03.01.C |  | Schichtstärke im eingebauten Zustand: 50 cm | m2 | 1194.35 |  | 0 | A | OG1
#VALUE! | 54.16.03.10 |  | Lieferung und Einbau von korngrößenmäßig stabilisiertem Material (Material in Erstanwendung und/oder Recyclingmaterial) für den Oberflächenverschluß
#VALUE! | 54.16.03.10.A |  | Schichtstärke im eingebauten Zustand: 5 cm | m2 | 8292.46 |  | 0 | A | OG6
#VALUE! | 54.20 |  | DRAINAGEN
#VALUE! | 54.20.10 |  | LIEFERUNG UND EINBAU VON FILTERMATERIAL
#VALUE! | 54.20.10.01 |  | Drainagematerial, ungeschichtet
#VALUE! | 54.20.10.01.A |  | Drainagematerial, ungeschichtet Sieblinienbereich (mm) 10/35 | m3 | 122.4 |  | 0 | A | OG6
#VALUE! | 54.45 |  | DEPONIEGEBÜHREN
#VALUE! | 54.45.01 |  | DEPONIEGEBÜHREN FÜR AUSHUBMATERIAL
#VALUE! | 54.45.01.07.* |  | Deponiegebühren für Aushubmaterial | m3 | 12041.7 |  | 0 | A | OG6
#VALUE! | 54.45.02 |  | DEPONIEGEBÜHREN FÜR BAUSCHUTT
#VALUE! | 54.45.02.01 |  | Kl.2/A: mineralischer Baustellenabfall | t | 3.9 |  | 0 | A | OG6
#VALUE! | 54.45.02.03 |  | Kl.2/C: Asphalt | t | 1873.5 |  | 0 | A | OG6
#VALUE! | 54.45.02.08 |  | Kl.4/A: bewehrter Beton | t | 1317.08 |  | 0 | A | OG6
#VALUE! | 54.45.04 |  | DEPONIEGEBÜHREN FÜR PFLANZLICHE RESTSTOFFE
#VALUE! | 54.45.04.01 |  | Kl.7/A pflanzl. Reststoffe | m3 | 18 |  | 0 | A | OG6
#VALUE! | 54.45.04.03 |  | Kl.7/C: Wurzelstöcke ohne Verunreinigung mit einem Durchmesser bis zu 150 cm | t | 5.75 |  | 0 | A | OG6
#VALUE! | 58 |  | BETON UND STAHLBETON
#VALUE! | 58.20 |  | OBERFLÄCHENBEHANDLUNGEN
#VALUE! | 58.20.02 |  | STRUKTURFORMENDE OBERFLÄCHENBEHANDLUNG
#VALUE! | 58.20.02.02 |  | Riffelung von Hand oder mit geeigneter Maschine
#VALUE! | 58.20.02.02.A |  | Riffelung von Hand oder mit geeigneter Maschine von Hand | m2 | 273 |  | 0 | A | OG1
#VALUE! | 75 |  | ROHRLEITUNGEN, LIEFERUNG UND EINBAU
#VALUE! | 75.10 |  | KUNSTSTOFFROHRE
#VALUE! | 75.10.01 |  | POLYÄTHYLENROHRE FÜR WASSER-, GASLEITUNGEN UND KABELVERLEGUNG
#VALUE! | 75.10.01.35 |  | Polyäthylenrohr PE100 für Wasserleitung - PN 25
#VALUE! | 75.10.01.35.B |  | Polyäthylenrohr PE100 für Wasserleitung - PN 25 DN mm 32 | m | 125 |  | 0 | A | OG6
#VALUE! | 75.10.01.35.F |  | Polyäthylenrohr PE100 für Wasserleitung - PN 25 DN mm 75 | m | 458 |  | 0 | A | OG6
#VALUE! | 75.10.01.35.H |  | Polyäthylenrohr PE100 für Wasserleitung - PN 25 DN mm 110 | m | 1090 |  | 0 | A | OG6
#VALUE! | 75.10.01.40 |  | Polyäthylenrohre als Kabelschutzrohre
#VALUE! | 75.10.01.40.C |  | Polyäthylenrohre als Kabelschutzrohre DN 110 mm | m | 5475 |  | 0 | A | OG6
#VALUE! | 75.10.09 |  | POLYPROPYLEN- DREISCHICHTROHRE FÜR KANALISATION
#VALUE! | 75.10.09.01 |  | Polypropylen- Dreischichtrohre SN8
#VALUE! | 75.10.09.01.B |  | Polypropylen- Dreischichtrohre SN8 DN 125 | m | 200 |  | 0 | A | OG6
#VALUE! | 75.10.09.01.C |  | Polypropylen- Dreischichtrohre SN8 DN 160 | m | 1187 |  | 0 | A | OG6
#VALUE! | 75.10.09.01.E |  | Polypropylen- Dreischichtrohre SN8 DN 200 | m | 55 |  | 0 | A | OG6
#VALUE! | 75.10.09.01.F |  | Polypropylen- Dreischichtrohre SN8 DN 250 | m | 124 |  | 0 | A | OG6
#VALUE! | 75.80 |  | ZUSATZARBEITEN
#VALUE! | 75.80.05 |  | WARN- UND ORTUNGSBÄNDER
#VALUE! | 75.80.05.15 |  | Ortungsband mit Netz | m | 8766 |  | 0 | A | OG6
#VALUE! | 75.80.50 |  | KABELEINZUGSHILFEN
#VALUE! | 75.80.50.05 |  | Kabeleinzugsdraht
#VALUE! | 75.80.50.05.B |  | Kabeleinzugsdraht Eisendraht ø 2,5 - 3,0 mm, verzinkt | m | 5475 |  | 0 | A | OG6
#VALUE! | 77 |  | VORGEFERTIGTE SCHÄCHTE
#VALUE! | 77.06 |  | UNBEWEHRTE BETONSCHÄCHTE, RECHTECKIG
#VALUE! | 77.06.01 |  | SCHÄCHTE FÜR NICHT AGGRESSIVES MILIEU
#VALUE! | 77.06.01.01 |  | Schacht 0,10 bar
#VALUE! | 77.06.01.01.A |  | 30 x 30 cm | cm | 1350 |  | 0 | A | OG1
#VALUE! | 77.12 |  | SCHÄCHTE AUS STAHLBETON, KREISRUND.
#VALUE! | 77.12.02 |  | SCHÄCHTE FÜR HOCHAGGRESSIVES MILIEU (ABWASSER)
#VALUE! | 77.12.02.11 |  | Schacht, wasserdicht 0,50 bar
#VALUE! | 77.12.02.11.B |  | Schacht, wasserdicht 0,50 bar DN 1000 mm | cm | 14600 |  | 0 | A | OG6
#VALUE! | 77.16 |  | SCHÄCHTE AUS STAHLBETON, RECHTECKIG
#VALUE! | 77.16.01 |  | SCHÄCHTE FÜR NICHT AGGRESSIVES MILIEU
#VALUE! | 77.16.01.01 |  | Schacht 0,10 bar
#VALUE! | 77.16.01.01.F |  | Schacht 0,10 bar 150 x 150 cm | cm | 250 |  | 0 | A | OG6
#VALUE! | 77.16.03 |  | SCHÄCHTE FÜR TELEKOMMUNIKATIONSNETZ
#VALUE! | 77.16.03.01 |  | Schacht für Telekommunikationsnetz 90x70cm | Nr | 26 |  | 0 | A | OG1
#VALUE! | 77.16.03.02 |  | Schacht für Telekommunikationsnetz 125x80cm | Nr | 14 |  | 0 | A | OG6
#VALUE! | 77.50 |  | SCHACHTGERINNE UND SCHACHTFUTTER
#VALUE! | 77.50.01 |  | VOLLSTÄNDIG VORGEFERTIGTE SCHACHTGERINNE
#VALUE! | 77.50.01.01 |  | Schachtgerinne in Schächten DN 1000
#VALUE! | 77.50.01.01.B |  | Schachtgerinne in Schächten DN 1000 DN 200 | Nr | 55 |  | 0 | A | OG6
#VALUE! | 77.50.01.01.C |  | Schachtgerinne in Schächten DN 1000 DN 250 | Nr | 7 |  | 0 | A | OG6
#VALUE! | 77.50.01.90 |  | Aufpreis für seitliche Einleitung
#VALUE! | 77.50.01.90.B |  | Aufpreis für seitliche Einleitung Einleitung DN 200 | Nr | 40 |  | 0 | A | OG6
#VALUE! | 77.90 |  | AUFPREISE
#VALUE! | 77.90.05 |  | AUFPREISE FÜR EINSTIEGSHILFEN
#VALUE! | 77.90.05.05 |  | Aufpreis für Kunststoff- überzogene Steigbügel
#VALUE! | 77.90.05.05.A |  | Aufpreis für Kunststoff- überzogene Steigbügel Kern : Stahl S235 | Nr | 460.74 |  | 0 | A | OG6
#VALUE! | 78 |  | SCHACHTABDECKUNGEN, EINLÄUFE, ROSTE, RIGOLEN, SCHACHTZUBEHÖR
#VALUE! | 78.01 |  | SCHACHTABDECKUNGEN AUS GUSSEISEN
#VALUE! | 78.01.01 |  | SCHACHTABDECKUNGEN, VOLLSTÄNDIG AUS GUSSEISEN
#VALUE! | 78.01.01.26 |  | Rechteckige Schachtabdeckungen für die Schächte des Telekommunikationsnetzes.
#VALUE! | 78.01.01.26.A |  | Schachtabdeckungen UNI EN 124, Sphäroguß 60x120cm | Nr | 26 |  | 0 | A | OG6
#VALUE! | 78.01.01.26.B |  | Rechteckige Schachtabdeckungen für die Schächte des Telekommunikationsnetzes. Rechteckige Schachtabdeckungen UNI EN 124, Sphäroguß 60x120cm | Nr | 14 |  | 0 | A | OG6
#VALUE! | 78.01.02 |  | SCHACHTABDECKUNGEN AUS BETON/GUSSEISEN (BEGU)
#VALUE! | 78.01.02.01 |  | Kreisförmige Schachtabdeckung
#VALUE! | 78.01.02.01.C |  | Kreisförmige Schachtabdeckung Prüflast 400 kN Gewicht 170/180 kg | Nr | 86 |  | 0 | A | OG6
#VALUE! | 78.01.90 |  | SCHACHTABDECKUNGSZUBEHÖR
#VALUE! | 78.01.90.01 |  | Laubfangteller
#VALUE! | 78.01.90.01.A |  | ø 60 cm, leichte Ausführung (ca. 6,0 kg) | Nr | 85 |  | 0 | A | OG6
#VALUE! | 78.10 |  | VORGEFERTIGTE RIGOLEN
#VALUE! | 78.10.01 |  | RIGOLEN AUS POLYESTERBETON
#VALUE! | 78.10.01.02 |  | Rigole, Nutzlast: 100 kN
#VALUE! | 78.10.01.02.A |  | mit Maschenrost aus verzinktem Stahl | m | 2.5 |  | 0 | A | OG1
#VALUE! | 80 |  | WASSERLEITUNGSZUBEHÖR
#VALUE! | 80.01 |  | ARMATUREN
#VALUE! | 80.01.01 |  | SCHIEBER
#VALUE! | 80.01.01.06 |  | Einseitiger Abzweiger mit seitlichem Keilschieber, PN 10/16
#VALUE! | 80.01.01.06.A |  | Einseitiger Abzweiger mit seitlichem Keilschieber, PN 10/16 DN/DN1 50/50 | Nr | 8 |  | 0 | A | OG6
#VALUE! | 80.01.01.06.B |  | Einseitiger Abzweiger mit seitlichem Keilschieber, PN 10/16 DN/DN1 80/50 | Nr | 3 |  | 0 | A | OG6
#VALUE! | 80.05 |  | HYDRANTEN
#VALUE! | 80.05.01 |  | ÜBERFLURHYDRANTEN
#VALUE! | 80.05.01.01 |  | Überflurhydrant aus Gußeisen, PN 10/16
#VALUE! | 80.05.01.01.E |  | Überflurhydrant aus Gußeisen, PN 10/16 DN 80 mm Anschlüsse 1B + 2C mit Sollbruchstelle | Nr | 7 |  | 0 | A | OG6
#VALUE! | 80.15 |  | Trinkwasserleitung
#VALUE! | 80.15.20.* |  | Anschluss an der Trinkwasserleitung |  | 1 |  | 0 | A | OG6
#VALUE! | 80.20 |  | STRASSENKAPPEN FÜR WASSERLEITUNGEN
#VALUE! | 80.20.01 |  | STRASSENKAPPEN
#VALUE! | 80.20.01.01 |  | Straßenkappe aus Gußeisen für Straßeneinbaugarnituren
#VALUE! | 80.20.01.01.C |  | Straßenkappe aus Gußeisen für Straßeneinbaugarnituren teleskopischer Typ (Gewicht ca. 8 kg) | Nr | 18 |  | 0 | A | OG6
#VALUE! | 85 |  | BELAGSARBEITEN
#VALUE! | 85.05 |  | BITUMINÖSE BELÄGE
#VALUE! | 85.05.01 |  | VORBEREITUNGSARBEITEN
#VALUE! | 85.05.01.01 |  | Abtragen von bituminösem Belag mit Fräse
#VALUE! | 85.05.01.01.B |  | s bis 3,0 cm | m2 | 1600 |  | 0 | A | OG3
#VALUE! | 85.05.05 |  | AUFBRINGEN VON BITUMINÖSEN BINDEMITTELN
#VALUE! | 85.05.05.10 |  | Aufbringen einer Haftschicht aus modifizierten Bitumenemulsion | m2 | 6514.44 |  | 0 | A | OG3
#VALUE! | 85.05.10 |  | BELÄGE AUS BITUMINÖSEM MISCHGUT
#VALUE! | 85.05.10.01 |  | Baustelleneinrichtung für den Einbau von bituminösen Belagsschichten. | psch | 4 |  | 0 | A | OG3
#VALUE! | 85.05.10.17 |  | Bituminöses Mischgut AC16 für Binderschichten mit modifiziertem Bindemittel
#VALUE! | 85.05.10.17.A |  | je m2 und cm Schichtstärke, eingebaut | m2 | 38935.75 |  | 0 | A | OG3
#VALUE! | 85.05.10.22 |  | Bituminöses Mischgut AC12 für Verschleißschichten
#VALUE! | 85.05.10.22.A |  | Schichtstärke, eingebaut: 3 cm | m2 | 6160.73 |  | 0 | A | OG3
#VALUE! | 85.10 |  | BELÄGE AUS NATURSTEIN
#VALUE! | 85.10.10 |  | PLATTENBELÄGE
#VALUE! | 85.10.10.05 |  | Plattenbelag aus regelmäßigen Porphyrplatten
#VALUE! | 85.10.10.05.E |  | Plattenbelag aus regelmäßigen Porphyrplatten Gespaltene Kanten, B = 30 cm s = 5-8 cm | m2 | 32.4 |  | 0 | A | OG3
#VALUE! | 86 |  | STRASSENREGELBAUWERKE, STRASSENZUBEHÖR, STRASSENBESCHILDERUNG UND BODENMARKIERUNG
#VALUE! | 86.01 |  | RANDSTEINE
#VALUE! | 86.01.01 |  | RANDSTEINE AUS NATURSTEIN
#VALUE! | 86.01.01.01 |  | Randstein, Rechteckquerschnitt, gerade - 15/30 cm
#VALUE! | 86.01.01.01.A |  | aus Porphyr, Oberfläche geflammt | m | 486.95 |  | 0 | A | OG3
#VALUE! | 86.01.02 |  | BETONRANDSTEINE
#VALUE! | 86.01.02.07 |  | Betonrandstein 5/25 cm
#VALUE! | 86.01.02.07.B |  | Betonrandstein 5/25 cm C 35/45 frost- und tausalzbeständig | m | 240 |  | 0 | A | OG3
#VALUE!
#VALUE!
#VALUE!
#VALUE!
#VALUE!
#VALUE!
#VALUE!
#VALUE!
#VALUE!
#VALUE!
#VALUE!
#VALUE!
#VALUE!
#VALUE!
#VALUE!
#VALUE!
#VALUE!
#VALUE!
#VALUE!
#VALUE!
#VALUE!
#VALUE!
#VALUE!
#VALUE!
#VALUE!
#VALUE!
#VALUE!
#VALUE!
#VALUE!
#VALUE!
#VALUE!
#VALUE!
#VALUE!
#VALUE!
#VALUE!
#VALUE!
#VALUE!
#VALUE!
#VALUE!
#VALUE!
#VALUE!
#VALUE!
#VALUE!
#VALUE!
#VALUE!
#VALUE!
#VALUE!
#VALUE!
#VALUE!
#VALUE!
#VALUE!
#VALUE!
#VALUE!
#VALUE!
#VALUE!
#VALUE!
#VALUE!
#VALUE!
#VALUE!
#VALUE!
#VALUE!
#VALUE!
#VALUE!
#VALUE!
#VALUE!
#VALUE!
#VALUE!
#VALUE!
#VALUE!
#VALUE!
#VALUE!
#VALUE!
#VALUE!
#VALUE!
#VALUE!
#VALUE!
#VALUE!
#VALUE!
#VALUE!
#VALUE!
#VALUE!
#VALUE!
#VALUE!
#VALUE!
#VALUE!
#VALUE!
#VALUE!
#VALUE!
#VALUE!
#VALUE!
#VALUE!
#VALUE!
#VALUE!
#VALUE!
#VALUE!
#VALUE!
#VALUE!
#VALUE!
#VALUE!
#VALUE!
#VALUE!
#VALUE!
#VALUE!
#VALUE!
#VALUE!
#VALUE!
#VALUE!
#VALUE!
#VALUE!
#VALUE!
#VALUE!
#VALUE!
#VALUE!
#VALUE!
#VALUE!
#VALUE!
#VALUE!
#VALUE!
#VALUE!
#VALUE!
#VALUE!
#VALUE!
#VALUE!
#VALUE!
#VALUE!
#VALUE!
#VALUE!
#VALUE!
#VALUE!
#VALUE!
#VALUE!
#VALUE!
#VALUE!
#VALUE!
#VALUE!
#VALUE!
#VALUE!
#VALUE!
#VALUE!
#VALUE!
#VALUE!
#VALUE!
#VALUE!
#VALUE!
#VALUE!
#VALUE!
#VALUE!
#VALUE!
#VALUE!
#VALUE!
#VALUE!
#VALUE!
#VALUE!
#VALUE!
#VALUE!
#VALUE!
#VALUE!
#VALUE!
#VALUE!
#VALUE!
#VALUE!
#VALUE!
#VALUE!
#VALUE!
#VALUE!
#VALUE!
#VALUE!
#VALUE!
#VALUE!
#VALUE!
#VALUE!
#VALUE!
#VALUE!
#VALUE!
#VALUE!
#VALUE!
#VALUE!
#VALUE!
#VALUE!
#VALUE!
#VALUE!
#VALUE!
#VALUE!
#VALUE!
#VALUE!
#VALUE!
#VALUE!
#VALUE!
#VALUE!
#VALUE!
#VALUE!
#VALUE!
#VALUE!
#VALUE!
#VALUE!
#VALUE!
#VALUE!
#VALUE!
#VALUE!
#VALUE!
#VALUE!
#VALUE!
#VALUE!
#VALUE!
#VALUE!
#VALUE!
#VALUE!
#VALUE!
#VALUE!
#VALUE!
#VALUE!
#VALUE!
#VALUE!
#VALUE!
#VALUE!
#VALUE!
#VALUE!
#VALUE!
#VALUE!
#VALUE!
#VALUE!
#VALUE!
#VALUE!
#VALUE!
#VALUE!
#VALUE!
#VALUE!
#VALUE!
#VALUE!
#VALUE!
#VALUE!
#VALUE!
#VALUE!
#VALUE!
#VALUE!
#VALUE!
#VALUE!
#VALUE!
#VALUE!
#VALUE!
#VALUE!
#VALUE!
#VALUE!
#VALUE!
#VALUE!
#VALUE!
#VALUE!
#VALUE!
#VALUE!
#VALUE!
#VALUE!
#VALUE!
#VALUE!
#VALUE!
#VALUE!
#VALUE!
#VALUE!
#VALUE!
#VALUE!
#VALUE!
#VALUE!
#VALUE!
#VALUE!
#VALUE!
#VALUE!
#VALUE!
#VALUE!
#VALUE!
#VALUE!
#VALUE!
#VALUE!
#VALUE!
#VALUE!
#VALUE!
#VALUE!
#VALUE!
#VALUE!
#VALUE!
#VALUE!
#VALUE!
#VALUE!
#VALUE!
#VALUE!
#VALUE!
#VALUE!
#VALUE!
#VALUE!
#VALUE!
#VALUE!
#VALUE!
#VALUE!
#VALUE!
#VALUE!
#VALUE!
#VALUE!
#VALUE!
#VALUE!
#VALUE!
#VALUE!
#VALUE!
#VALUE!
#VALUE!
#VALUE!
#VALUE!
#VALUE!
#VALUE!
#VALUE!
#VALUE!
#VALUE!
#VALUE!
#VALUE!
#VALUE!
#VALUE!
#VALUE!
#VALUE!
#VALUE!
#VALUE!
#VALUE!
#VALUE!
#VALUE!
#VALUE!
#VALUE!
#VALUE!
#VALUE!
#VALUE!
#VALUE!
#VALUE!
#VALUE!
#VALUE!
#VALUE!
#VALUE!
#VALUE!
#VALUE!
#VALUE!
#VALUE!
#VALUE!
#VALUE!
#VALUE!
#VALUE!
#VALUE!
#VALUE!
#VALUE!
#VALUE!
#VALUE!
#VALUE!
#VALUE!
#VALUE!
#VALUE!
#VALUE!
#VALUE!
#VALUE!
#VALUE!
#VALUE!
#VALUE!
#VALUE!
#VALUE!
#VALUE!
#VALUE!
#VALUE!
#VALUE!
#VALUE!
#VALUE!
#VALUE!
#VALUE!
#VALUE!
#VALUE!
#VALUE!
#VALUE!
#VALUE!
#VALUE!
#VALUE!
#VALUE!
#VALUE!
#VALUE!
#VALUE!
#VALUE!
#VALUE!
#VALUE!
#VALUE!
#VALUE!
#VALUE!
#VALUE!
#VALUE!
#VALUE!
#VALUE!
#VALUE!
#VALUE!
#VALUE!
#VALUE!
#VALUE!
#VALUE!
#VALUE!
#VALUE!
#VALUE!
#VALUE!
#VALUE!
#VALUE!
#VALUE!
#VALUE!
#VALUE!
#VALUE!
#VALUE!
#VALUE!
#VALUE!
#VALUE!
#VALUE!
#VALUE!
#VALUE!
#VALUE!
#VALUE!
#VALUE!
#VALUE!
#VALUE!
#VALUE!
#VALUE!
#VALUE!
#VALUE!
#VALUE!
#VALUE!
#VALUE!
#VALUE!
#VALUE!
#VALUE!
#VALUE!
#VALUE!
#VALUE!
#VALUE!
#VALUE!
#VALUE!
#VALUE!
#VALUE!
#VALUE!
#VALUE!
#VALUE!
#VALUE!
#VALUE!
#VALUE!
#VALUE!
#VALUE!
#VALUE!
#VALUE!
#VALUE!
#VALUE!
#VALUE!
#VALUE!
#VALUE!
#VALUE!
#VALUE!
#VALUE!
#VALUE!
#VALUE!
#VALUE!
#VALUE!
#VALUE!
#VALUE!
#VALUE!
#VALUE!
#VALUE!
#VALUE!
#VALUE!
#VALUE!
#VALUE!
#VALUE!
#VALUE!
#VALUE!
#VALUE!
#VALUE!
#VALUE!
#VALUE!
#VALUE!
#VALUE!
#VALUE!
#VALUE!
#VALUE!
#VALUE!
#VALUE!
#VALUE!
#VALUE!
#VALUE!
#VALUE!
#VALUE!
#VALUE!
#VALUE!
#VALUE!
#VALUE!
#VALUE!
#VALUE!
#VALUE!
#VALUE!
#VALUE!
#VALUE!
#VALUE!
#VALUE!
#VALUE!
#VALUE!
#VALUE!
#VALUE!
#VALUE!
#VALUE!
#VALUE!
#VALUE!
#VALUE!
#VALUE!
#VALUE!
#VALUE!
#VALUE!
#VALUE!
#VALUE!
#VALUE!
#VALUE!
#VALUE!
#VALUE!
#VALUE!
#VALUE!
#VALUE!
#VALUE!
#VALUE!
#VALUE!
#VALUE!
#VALUE!
#VALUE!
#VALUE!
#VALUE!
#VALUE!
#VALUE!
#VALUE!
#VALUE!
#VALUE!
#VALUE!
#VALUE!
#VALUE!
#VALUE!
#VALUE!
#VALUE!
#VALUE!
#VALUE!
#VALUE!
#VALUE!
#VALUE!
#VALUE!
#VALUE!
#VALUE!
#VALUE!
#VALUE!
#VALUE!
#VALUE!
#VALUE!
#VALUE!
#VALUE!
#VALUE!
#VALUE!
#VALUE!
#VALUE!
#VALUE!
#VALUE!
#VALUE!
#VALUE!
#VALUE!
#VALUE!
#VALUE!
#VALUE!
#VALUE!
#VALUE!
#VALUE!
#VALUE!
#VALUE!
#VALUE!
#VALUE!
#VALUE!
#VALUE!
#VALUE!
#VALUE!
#VALUE!
#VALUE!
#VALUE!
#VALUE!
#VALUE!
#VALUE!
#VALUE!
#VALUE!
#VALUE!
#VALUE!
#VALUE!
#VALUE!
#VALUE!
#VALUE!
#VALUE!
#VALUE!
#VALUE!
#VALUE!
#VALUE!
#VALUE!
#VALUE!
#VALUE!
#VALUE!
#VALUE!
#VALUE!
#VALUE!
#VALUE!
#VALUE!
#VALUE!
#VALUE!
#VALUE!
#VALUE!
#VALUE!
#VALUE!
#VALUE!
#VALUE!
#VALUE!
#VALUE!
#VALUE!
#VALUE!
#VALUE!
#VALUE!
#VALUE!
#VALUE!
#VALUE!
#VALUE!
#VALUE!
#VALUE!
#VALUE!
#VALUE!
#VALUE!
#VALUE!
#VALUE!
#VALUE!
#VALUE!
#VALUE!
#VALUE!
#VALUE!
#VALUE!
#VALUE!
#VALUE!
#VALUE!
#VALUE!
#VALUE!
#VALUE!
#VALUE!
#VALUE!
#VALUE!
#VALUE!
#VALUE!
#VALUE!
#VALUE!
#VALUE!
#VALUE!
#VALUE!
#VALUE!
#VALUE!
#VALUE!
#VALUE!
#VALUE!
#VALUE!
#VALUE!
#VALUE!
#VALUE!
#VALUE!
#VALUE!
#VALUE!
#VALUE!
#VALUE!
#VALUE!
#VALUE!
#VALUE!
#VALUE!
#VALUE!
#VALUE!
#VALUE!
#VALUE!
#VALUE!
#VALUE!
#VALUE!
#VALUE!
#VALUE!
#VALUE!
#VALUE!
#VALUE!
#VALUE!
#VALUE!
#VALUE!
#VALUE!
#VALUE!
#VALUE!
#VALUE!
#VALUE!
#VALUE!
#VALUE!
#VALUE!
#VALUE!
#VALUE!
#VALUE!
#VALUE!
#VALUE!
#VALUE!
#VALUE!
#VALUE!
#VALUE!
#VALUE!
#VALUE!
#VALUE!
#VALUE!
#VALUE!
#VALUE!
#VALUE!
#VALUE!
#VALUE!
#VALUE!
#VALUE!
#VALUE!
#VALUE!
#VALUE!
#VALUE!
#VALUE!
#VALUE!
#VALUE!
#VALUE!
#VALUE!
#VALUE!
#VALUE!
#VALUE!
#VALUE!
#VALUE!
#VALUE!
#VALUE!
#VALUE!
#VALUE!
#VALUE!
#VALUE!
#VALUE!
#VALUE!
#VALUE!
#VALUE!
#VALUE!
#VALUE!
#VALUE!
#VALUE!
#VALUE!
#VALUE!
#VALUE!
#VALUE!
#VALUE!
#VALUE!
#VALUE!
#VALUE!
#VALUE!
#VALUE!
#VALUE!
#VALUE!
#VALUE!
#VALUE!
#VALUE!
#VALUE!
#VALUE!
#VALUE!
#VALUE!
#VALUE!
#VALUE!
#VALUE!
#VALUE!
#VALUE!
#VALUE!
#VALUE!
#VALUE!
#VALUE!
#VALUE!
#VALUE!
#VALUE!
#VALUE!
#VALUE!
#VALUE!
#VALUE!
#VALUE!
#VALUE!
#VALUE!
#VALUE!
#VALUE!
#VALUE!
#VALUE!
#VALUE!
#VALUE!
#VALUE!
#VALUE!
#VALUE!
#VALUE!
#VALUE!
#VALUE!
#VALUE!
#VALUE!
#VALUE!
#VALUE!
#VALUE!
#VALUE!
#VALUE!
#VALUE!
#VALUE!
#VALUE!
#VALUE!
#VALUE!
#VALUE!
#VALUE!
#VALUE!
#VALUE!
#VALUE!
#VALUE!
#VALUE!
#VALUE!
#VALUE!
#VALUE!
#VALUE!
#VALUE!
#VALUE!
#VALUE!
#VALUE!
#VALUE!
#VALUE!
#VALUE!
#VALUE!
#VALUE!
#VALUE!
#VALUE!
#VALUE!
#VALUE!
#VALUE!
#VALUE!
#VALUE!
#VALUE!
#VALUE!
#VALUE!
#VALUE!
#VALUE!
#VALUE!
#VALUE!
#VALUE!
#VALUE!
#VALUE!
#VALUE!
#VALUE!
#VALUE!
#VALUE!
#VALUE!
#VALUE!
#VALUE!
#VALUE!
#VALUE!
#VALUE!
#VALUE!
#VALUE!
#VALUE!
#VALUE!
#VALUE!
#VALUE!
#VALUE!
#VALUE!
#VALUE!
#VALUE!
#VALUE!
#VALUE!
#VALUE!
#VALUE!
#VALUE!
#VALUE!
#VALUE!
#VALUE!
#VALUE!
#VALUE!
#VALUE!
#VALUE!
#VALUE!
#VALUE!
#VALUE!
#VALUE!
#VALUE!
#VALUE!
#VALUE!
#VALUE!
#VALUE!
#VALUE!
#VALUE!
#VALUE!
#VALUE!
#VALUE!
#VALUE!
#VALUE!
#VALUE!
#VALUE!
#VALUE!
#VALUE!
#VALUE!
#VALUE!
#VALUE!
#VALUE!
#VALUE!
#VALUE!
#VALUE!
#VALUE!
#VALUE!
#VALUE!
#VALUE!
#VALUE!
#VALUE!
#VALUE!
#VALUE!
#VALUE!
#VALUE!
#VALUE!
#VALUE!
#VALUE!
#VALUE!
#VALUE!
#VALUE!
#VALUE!
#VALUE!
#VALUE!
#VALUE!
#VALUE!
#VALUE!
#VALUE!
#VALUE!
#VALUE!
#VALUE!
#VALUE!
#VALUE!
#VALUE!
#VALUE!
#VALUE!
#VALUE!
#VALUE!
#VALUE!
#VALUE!
#VALUE!
#VALUE!
#VALUE!
#VALUE!
#VALUE!
#VALUE!
#VALUE!
#VALUE!
#VALUE!
#VALUE!
#VALUE!
#VALUE!
#VALUE!
#VALUE!
#VALUE!
#VALUE!
#VALUE!
#VALUE!
#VALUE!
#VALUE!
#VALUE!
#VALUE!
#VALUE!
#VALUE!
#VALUE!
#VALUE!
#VALUE!
#VALUE!
#VALUE!
#VALUE!
#VALUE!
#VALUE!
#VALUE!
#VALUE!
#VALUE!
#VALUE!
#VALUE!
#VALUE!
#VALUE!
#VALUE!
#VALUE!
#VALUE!
#VALUE!
#VALUE!
#VALUE!
#VALUE!
#VALUE!
#VALUE!
#VALUE!
#VALUE!
#VALUE!
#VALUE!
#VALUE!
#VALUE!
#VALUE!
#VALUE!
#VALUE!
#VALUE!
#VALUE!
#VALUE!
#VALUE!
#VALUE!
#VALUE!
#VALUE!
#VALUE!
#VALUE!
#VALUE!
#VALUE!
#VALUE!
#VALUE!
#VALUE!
#VALUE!
#VALUE!
#VALUE!
#VALUE!
#VALUE!
#VALUE!
#VALUE!
#VALUE!
#VALUE!
#VALUE!
#VALUE!
#VALUE!
#VALUE!
#VALUE!
#VALUE!
#VALUE!
#VALUE!
#VALUE!
#VALUE!
#VALUE!
#VALUE!
#VALUE!
#VALUE!
#VALUE!
#VALUE!
#VALUE!
#VALUE!
#VALUE!
#VALUE!
#VALUE!
#VALUE!
#VALUE!
#VALUE!
#VALUE!
#VALUE!
#VALUE!
#VALUE!
#VALUE!
#VALUE!
#VALUE!
#VALUE!
#VALUE!
#VALUE!
#VALUE!
#VALUE!
#VALUE!
#VALUE!
#VALUE!
#VALUE!
#VALUE!
#VALUE!
#VALUE!
#VALUE!
#VALUE!

## Sicherheitsmaßnahmen
ANLAGE C1 - Sicherheitsmaßnahmen - VERZEICHNIS DER ARBEITEN UND LIEFERUNGEN ANGEBOT MIT EINHEITSPREISEN
Zusammenfassung
|  |  | Gesamtbetrag des Angebotes für Sicherheitsmaßnahmen: |  |  |  | 722173.66
Kosten für Sicherheitsmaßnahmen
Nr. | LV-Pos.Nr. | * | Bezeichnung | Maßeinheit | Menge | Einheitspreis | Gesamtpreis (Menge mal Einheitspreis) | SOA Kategorie
1 | SI.01 |  | Elementarpreise
2 | SI.01.02 |  | Mieten
3 | SI.01.02.08 |  | Arbeits- und Schutzgerüste
4 | SI.01.02.08.06.b |  | Fassadengerüst: 2 kN/m2, ersten vier Wochen | m2 | 17935.2 | 8.64 | 154960.13
5 | SI.01.02.08.06.d |  | Fassadengerüst: 4,5 kN/m2, ersten vier Wochen | m2 | 83.6 | 9.85 | 823.46
6 | SI.01.02.08.06.e* | * | Gerüst für jeden folgenden Kalendertag der Pos.06.a,b,c | m2d | 4058301.2 | 0.06 | 243498.07
7 | SI.01.02.08.06.f* | * | Gerüst für jeden folgenden Kalendertag der Pos.06 d) | m2d | 26310 | 0.14 | 3683.4
8 | SI.01.02.08.11.a |  | Fahrbare Arbeitsbühne: H 5m | d | 115 | 48.19 | 5541.85
9 | SI.01.02.08.30.a* | * | Absturzsicherungen aus Holz 30 Tage | m | 244 | 17.3 | 4221.2
10 | SI.01.02.08.30.b* | * | Absturzsicherungen aus Holz für j.w.Tag | md | 79240 | 0.02 | 1584.8
11 | SI.01.06 |  | Allgemeine Lasten der Baustelle
12 | SI.01.06.01 |  | Vorgefertigte Container
13 | SI.01.06.01.01.a |  | Büroeinheit für den ersten Monat (30 Tage) oder Bruchteil | St | 2 | 307.9 | 615.8
14 | SI.01.06.01.01.b |  | Büroeinheit für jeden Folgetag | Std | 1680 | 7.33 | 12314.4
15 | SI.01.06.01.02.a* | * | Magazin 6,0x2,45x2,50m, für den ersten Monat | St | 11 | 247.51 | 2722.61
16 | SI.01.06.01.02.b* | * | Magazin 6,0x2,45x2,50m, für jeden Folgetag | St | 2533 | 3.76 | 9524.08
17 | SI.01.06.01.03.a* | * | Container für Umkleide, usw. 6,0mx2,45mx2,50m | St | 3 | 391.07 | 1173.21
18 | SI.01.06.01.03.c* | * | Umkleide 6,0mx2,45mx2,50m, für jeden Folgetag | Std | 2520 | 5.21 | 13129.2
19 | SI.01.06.01.11.a* | * | chemisches WC: Aufbau, Abbau und Miete für den ersten Monat | St | 12 | 325.6 | 3907.2
20 | SI.01.06.01.11.b* | * | chemisches WC:Miete für jeden nachfolgenden Kalendertag | Std | 4735 | 4.72 | 22349.2
21 | SI.01.06.01.12* |  | Aufpreis für das Versetzen des WCs oder des Magazins | St | 3 | 124.8 | 374.4
22 | SI.01.06.02 |  | Baustellenschilder
23 | SI.01.06.02.01.c |  | Zweisprachiges Baustellenschild Dimension nach Angabe der BL | m2 | 6 | 77.23 | 463.38
24 | SI.01.06.03 |  | Baustellenumzäunung
25 | SI.01.06.03.01.a |  | Fertigteilbauzaun mobil für den ersten Monat oder Bruchteil | m | 320 | 6.09 | 1948.8
26 | SI.01.06.03.01.b |  | Fertigteilbauzaun mobil für jeden folgenden Kalendertag | md | 239400 | 0.13 | 31122
27 | SI.01.06.04 |  | Baustellenbeleuchtung
28 | SI.01.06.04.01.a* | * | oragenfarbener Blinkleuchte für einen Monat | StxMonat | 182 | 1.07 | 194.74
29 | SI.01.06.10.03* | * | Baustellenerdungsanlage | psch | 1 | 7495.66 | 7495.66
30 | SI.01.06.11.02.d |  | Zu 6 Kg. Klasse 34 A 233 BC. | StxMonat | 140.83 | 1.79 | 252.09
31 | SI.01.06.11.03* | * | Erste - Hilfe - Koffer | St | 2 | 153.09 | 306.18
32 | SI.01.10.01.03 |  | Zur Verfügung stellen von zuständigem, angemessen ausgebildeten Personals am Ein- und Ausgang der Arbeitsstätten und Gemeinschaftsräume zwecks Umsetzung der Protokolle für die kontingentierten Zutritte | h | 16 | 38.44 | 615.04
33 | SI.01.10.01.04 |  | Zur Verfügung stellen von zuständigem, angemessen ausgebildeten Personals am Ein- und Ausgang der Arbeitsstätten und Gemeinschaftsräume zwecks Umsetzung der Protokolle für die kontingentierten Zutritte Umsetzung der Protokolle für die Fiebermessung | h | 16 | 38.44 | 615.04
34 | SI.01.10.01.05 |  | Rechteckiges Informationsschild mit Vorschriften und Pflichten, das an der Wand oder an einem Pfosten oder an vorhandenen Strukturen auf der Baustelle befestigt wird, aus Aluminium, ca. 125x175 mm, Dicke 0,5mm, lesbar aus max. 4m Entfernung | St | 28 | 1.57 | 43.96
35 | SI.01.10.01.06 |  | Rechteckiges Informationsschild mit Vorschriften und Pflichten, das an der Wand oder an einem Pfosten oder an vorhandenen Strukturen auf der Baustelle befestigt wird, aus verschiedenen Materialien (Aluminium, Kunststoff, Klebefolie, usw.), ca. 500x700 mm, lesbar aus höchstens 4m Entfernung | St | 5 | 12.14 | 60.7
36 | SI.01.10.02.01 |  | Verfahren für den Empfang von Waren am Eingang/Ausgang der Baustelle, Protokolle für den Empfang von Lieferungen | St | 1740 | 6.53 | 11362.2
37 | SI.01.10.02.02 |  | Desinfektionsstation, ausschließlich für die Reinigung der Hände bestimmt | St | 31 | 120.18 | 3725.58
38 | SI.01.10.03.01 |  | Desinfektion der Arbeitsplätze oder geschlossener Räume | m2 | 109839.4 | 1.33 | 146086.4
39 | SI.01.10.04.01.A |  | Chirurgische Einwegschutzmasken | St | 13050 | 0.63 | 8221.5
40 | SI.01.10.04.05.A |  | Einweg-Latexhandschuhe | St | 13050 | 0.13 | 1696.5
41 | SI.01.10.04.06 |  | Lieferung von Wasser-Alkohol-Lösung | l | 500.54 | 18.98 | 9500.25
42 | SI.51 |  | ELEMENTARPREISE
43 | SI.51.02 |  | MIETEN
44 | SI.51.02.07 |  | HEBEGERÄTE
45 | SI.51.02.07.15.A |  | Selbstfahrende Arbeitsbühne als Personenlift Höhe bis 18m | h | 24 | 86.01 | 2064.24
46 | SI.52 |  | ALLGEMEINE UND BESONDERE LASTEN DER BAUSTELLE
47 | SI.52.01.08 |  | AUSSERORDENTLICHE SITZUNGEN
48 | SI.52.01.08.01.a* | * | Ausserordentliche Sitzung vom SK einberufen | St | 30 | 150 | 4500
49 | SI.52.01.09.01* | * | Warnposten | psch | 1 | 4816.87 | 4816.87
50 | SI.52.02 |  | BESONDERE BAUSTELLENLASTEN
51 | SI.52.02.02 |  | BESONDERE BAUSTELLENINSTALLATIONEN
52 | SI.52.02.02.05.B |  | Bauzaun aus PE-Gitternetz, H=1 m, für den ersten Monat | m | 260 | 6.31 | 1640.6
53 | SI.52.02.02.05.C* | * | Bauzaun aus PE-Gitternetz, H=1 m, für folgende Tage | md | 48600 | 0.07 | 3402
54 | SI.52.02.02.25.A |  | Schild dreieckig, 60/60/60cm, Klasse I | Nr | 275.82 | 2.08 | 573.71
55 | SI.52.02.02.26.A |  | Schild kreisrund Ø 60 cm, reflektierend Klasse I | Nr | 379.35 | 2.75 | 1043.21
56
57
58
59
60
61
62
63
64
65
66
67
68
69
70
71
72
73
74
75
76
77
78
79
80
81
82
83
84
85
86
87
88
89
90
91
92
93
94
95
96
97
98
99
100
101
102
103
104
105
106
107
108
109
110
111
112
113
114
115
116
117
118
119
120
121
122
123
124
125
126
127
128
129
130
131
132
133
134
135
136
137
138
139
140
141
142
143
144
145
146
147
148
149
150
151
152
153
154
155
156
157
158
159
160
161
162
163
164
165
166
167
168
169
170
171
172
173
174
175
176
177
178
179
180
181
182
183
184
185
186
187
188
189
190
191
192
193
194
195
196
197
198
199
200
201
202
203
204
205
206
207
208
209
210
211
212
213
214
215
216
217
218
219
220
221
222
223
224
225
226
227
228
229
230
231
232
233
234
235
236
237
238
239
240
241
242
243
244
245
246
247
248
249
250
251
252
253
254
255
256
257
258
259
260
261
262
263
264
265
266
267
268
269
270
271
272
273
274
275
276
277
278
279
280
281
282
283
284
285
286
287
288
289
290
291
292
293
294
295
296
297
298
299
300
301
302
303
304
305
306
307
308
309
310
311
312
313
314
315
316
317
318
319
320
321
322
323
324
325
326
327
328
329
330
331
332
333
334
335
336
337
338
339
340
341
342
343
344
345
346
347
348
349
350
351
352
353
354
355
356
357
358
359
360
361
362
363
364
365
366
367
368
369
370
371
372
373
374
375
376
377
378
379
380
381
382
383
384
385
386
387
388
389
390
391
392
393
394
395
396
397
398
399
400
401
402
403
404
405
406
407
408
409
410
411
412
413
414
415
416
417
418
419
420
421
422
423
424
425
426
427
428
429
430
431
432
433
434
435
436
437
438
439
440
441
442
443
444
445
446
447
448
449
450
451
452
453
454
455
456
457
458
459
460
461
462
463
464
465
466
467
468
469
470
471
472
473
474
475
476
477
478
479
480
481
482
483
484
485
486
487
488
489
490
491
492
493
494
495
496
497
498
499
500
501
502
503
504
505
506
507
508
509
510
511
512
513
514
515
516
517
518
519
520
521
522
523
524
525
526
527
528
529
530
531
532
533
534
535
536
537
538
539
540
541
542
543
544
545
546
547
548
549
550
551
552
553
554
555
556
557
558
559
560
561
562
563
564
565
566
567
568
569
570
571
572
573
574
575
576
577
578
579
580
581
582
583
584
585
586
587
588
589
590
591
592
593
594
595
596
597
598
599
600
601
602
603
604
605
606
607
608
609
610
611
612
613
614
615
616
617
618
619
620
621
622
623
624
625
626
627
628
629
630
631
632
633
634
635
636
637
638
639
640
641
642
643
644
645
646
647
648
649
650
651
652
653
654
655
656
657
658
659
660
661
662
663
664
665
666
667
668
669
670
671
672
673
674
675
676
677
678
679
680
681
682
683
684
685
686
687
688
689
690
691
692
693
694
695
696
697
698
699
700
701
702
703
704
705
706
707
708
709
710
711
712
713
714
715
716
717
718
719
720
721
722
723
724
725
726
727
728
729
730
731
732
733
734
735
736
737
738
739
740
741
742
743
744
745
746
747
748
749
750
751
752
753
754
755
756
757
758
759
760
761
762
763
764
765
766
767
768
769
770
771
772
773
774
775
776
777
778
779
780
781
782
783
784
785
786
787
788
789
790
791
792
793
794
795
796
797
798
799
800
801
802
803
804
805
806
807
808
809
810
811
812
813
814
815
816
817
818
819
820
821
822
823
824
825
826
827
828
829
830
831
832
833
834
835
836
837
838
839
840
841
842
843
844
845
846
847
848
849
850
851
852
853
854
855
856
857
858
859
860
861
862
863
864
865
866
867
868
869
870
871
872
873
874
875
876
877
878
879
880
881
882
883
884
885
886
887
888
889
890
891
892
893
894
895
896
897
898
899
900
901
902
903
904
905
906
907
908
909
910
911
912
913
914
915
916
917
918
919
920
921
922
923
924
925
926
927
928
929
930
931
932
933
934
935
936
937
938
939
940
941
942
943
944
945
946
947
948
949
950
951
952
953
954
955
956
957
958
959
960
961
962
963
964
965
966
967
968
969
970
971
972
973
974
975
976
977
978
979
980
981
982
983
984
985
986
987
988
989
990
991
992
993
994
995
996
997
998
999
1000
1001
1002
1003
1004
1005
1006
1007
1008
1009
1010
1011
1012
1013
1014
1015
1016
1017
1018
1019
1020
1021
1022
1023
1024
1025
1026
1027
1028
1029
1030
1031
1032
1033
1034
1035
1036
1037
1038
1039
1040
1041
1042
1043
1044
1045
1046
1047
1048
1049
1050
1051
1052
1053
1054
1055
1056
1057
1058
1059
1060
1061
1062
1063
1064
1065
1066
1067
1068
1069
1070
1071
1072
1073
1074
1075
1076
1077
1078
1079
1080
1081
1082
1083
1084
1085
1086
1087
1088
1089
1090
1091
1092
1093
1094
1095
1096
1097
1098
1099
1100
1101
1102
1103
1104
1105
1106
1107
1108
1109
1110
1111
1112
1113
1114
1115
1116
1117
1118
1119
1120
1121
1122
1123
1124
1125
1126
1127
1128
1129
1130
1131
1132
1133
1134
1135
1136
1137
1138
1139
1140
1141
1142
1143
1144
1145
1146
1147
1148
1149
1150
1151
1152
1153
1154
1155
1156
1157
1158
1159
1160
1161
1162
1163
1164
1165
1166
1167
1168
1169
1170
1171
1172
1173
1174
1175
1176
1177
1178
1179
1180
1181
1182
1183
1184
1185
1186
1187
1188
1189
1190
1191
1192
1193
1194
1195
1196
1197
1198
1199
1200
1201
1202
1203
1204
1205
1206
1207
1208
1209
1210
1211
1212
1213
1214
1215
1216
1217
1218
1219
1220
1221
1222
1223
1224
1225
1226
1227
1228
1229
1230
1231
1232
1233
1234
1235
1236
1237
1238
1239
1240
1241
1242
1243
1244
1245
1246
1247
1248
1249
1250
1251
1252
1253
1254
1255
1256
1257
1258
1259
1260
1261
1262
1263
1264
1265
1266
1267
1268
1269
1270
1271
1272
1273
1274
1275
1276
1277
1278
1279
1280
1281
1282
1283
1284
1285
1286
1287
1288
1289
1290
1291
1292
1293
1294
1295
1296
1297
1298
1299
1300
1301
1302
1303
1304
1305
1306
1307
1308
1309
1310
1311
1312
1313
1314
1315
1316
1317
1318
1319
1320
1321
1322
1323
1324
1325
1326
1327
1328
1329
1330
1331
1332
1333
1334
1335
1336
1337
1338
1339
1340
1341
1342
1343
1344
1345
1346
1347
1348
1349
1350
1351
1352
1353
1354
1355
1356
1357
1358
1359
1360
1361
1362
1363
1364
1365
1366
1367
1368
1369
1370
1371
1372
1373
1374
1375
1376
1377
1378
1379
1380
1381
1382
1383
1384
1385
1386
1387
1388
1389
1390
1391
1392
1393
1394
1395
1396
1397
1398
1399
1400
1401
1402
1403
1404
1405
1406
1407
1408
1409
1410
1411
1412
1413
1414
1415
1416
1417
1418
1419
1420
1421
1422
1423
1424
1425
1426
1427
1428
1429
1430
1431
1432
1433
1434
1435
1436
1437
1438
1439
1440
1441
1442
1443
1444
1445
1446
1447
1448
1449
1450
1451
1452
1453
1454
1455
1456
1457
1458
1459
1460
1461
1462
1463
1464
1465
1466
1467
1468
1469
1470
1471
1472
1473
1474
1475
1476
1477
1478
1479
1480
1481
1482
1483
1484
1485
1486
1487
1488
1489
1490
1491
1492
1493
1494
1495
1496
1497
1498
1499
1500
1501
1502
1503
1504
1505
1506
1507
1508
1509
1510
1511
1512
1513
1514
1515
1516
1517
1518
1519
1520
1521
1522
1523
1524
1525
1526
1527
1528
1529
1530
1531
1532
1533
1534
1535
1536
1537
1538
1539
1540
1541
1542
1543
1544
1545
1546
1547
1548
1549
1550
1551
1552
1553
1554
1555
1556
1557
1558
1559
1560
1561
1562
1563
1564
1565
1566
1567
1568
1569
1570
1571
1572
1573
1574
1575
1576
1577
1578
1579
1580
1581
1582
1583
1584
1585
1586
1587
1588
1589
1590
1591
1592
1593
1594
1595
1596
1597
1598
1599
1600
1601
1602
1603
1604
1605
1606
1607
1608
1609
1610
1611
1612
1613
1614
1615
1616
1617
1618
1619
1620
1621
1622
1623
1624
1625
1626
1627
1628
1629
1630
1631
1632
1633
1634
1635
1636
1637
1638
1639
1640
1641
1642
1643
1644
1645
1646
1647
1648
1649
1650
1651
1652
1653
1654
1655
1656
1657
1658
1659
1660
1661
1662
1663
1664
1665
1666
1667
1668
1669
1670
1671
1672
1673
1674
1675
1676
1677
1678
1679
1680
1681
1682
1683
1684
1685
1686
1687
1688
1689
1690
1691
1692
1693
1694
1695
1696
1697
1698
1699
1700
1701
1702
1703
1704
1705
1706
1707
1708
1709
1710
1711
1712
1713
1714
1715
1716
1717
1718
1719
1720
1721
1722
1723
1724
1725
1726
1727
1728
1729
1730
1731
1732
1733
1734
1735
1736
1737
1738
1739
1740
1741
1742
1743
1744
1745
1746
1747
1748
1749
1750
1751
1752
1753
1754
1755
1756
1757
1758
1759
1760
1761
1762
1763
1764
1765
1766
1767
1768
1769
1770
1771
1772
1773
1774
1775
1776
1777
1778
1779
1780
1781
1782
1783
1784
1785
1786
1787
1788
1789
1790
1791
1792
1793
1794
1795
1796
1797
1798
1799
1800
1801
1802
1803
1804
1805
1806
1807
1808
1809
1810
1811
1812
1813
1814
1815
1816
1817
1818
1819
1820
1821
1822
1823
1824
1825
1826
1827
1828
1829
1830
1831
1832
1833
1834
1835
1836
1837
1838
1839
1840
1841
1842
1843
1844
1845
1846
1847
1848
1849
1850
1851
1852
1853
1854
1855
1856
1857
1858
1859
1860
1861
1862
1863
1864
1865
1866
1867
1868
1869
1870
1871
1872
1873
1874
1875
1876
1877
1878
1879
1880
1881
1882
1883
1884
1885
1886
1887
1888
1889
1890
1891
1892
1893
1894
1895
1896
1897
1898
1899
1900
1901
1902
1903
1904
1905
1906
1907
1908
1909
1910
1911
1912
1913
1914
1915
1916
1917
1918
1919
1920
1921
1922
1923
1924
1925
1926
1927
1928
1929
1930
1931
1932
1933
1934
1935
1936
1937
1938
1939
1940
1941
1942
1943
1944
1945
1946
1947
1948
1949
1950
1951
1952
1953
1954
1955
1956
1957
1958
1959
1960
1961
1962
1963
1964
1965
1966
1967
1968
1969
1970
1971
1972
1973
1974
1975
1976
1977
1978
1979
1980
1981
1982
1983
1984
1985
1986
1987
1988
1989
1990
1991
1992
1993
1994
1995
1996
1997
1998
1999
2000
2001
2002
2003
2004
2005
2006
2007
2008
2009
2010
2011
2012
2013
2014
2015
2016
2017
2018
2019
2020
2021
2022
2023
2024
2025
2026
2027
2028
2029
2030
2031
2032
2033
2034
2035
2036
2037
2038
2039
2040
2041
2042
2043
2044
2045
2046
2047
2048
2049
2050
2051
2052
2053
2054
2055
2056
2057
2058
2059
2060
2061
2062
2063
2064
2065
2066
2067
2068
2069
2070
2071
2072
2073
2074
2075
2076
2077
2078
2079
2080
2081
2082
2083
2084
2085
2086
2087
2088
2089
2090

## Comuni (hidden)
Gemeinde | Comune
Aldein | Aldino
Abtei | Badia
Ahrntal | Valle Aurina | cantiere raggiungibile da viabilitá principale | erreichbar über Hauptstraßen
Algund | Lagundo | cantiere raggiungibile da viabilitá secondaria | erreichbar über Nebenstraßen
Altrei | Anterivo | in zona disagiata (altitudine, difficoltá di accesso) | im Notstandsgebiet (Höhe, Schwierigkeiten beim Zugang)
Andrian | Andriano | in centro abitato | innerhalb der Ortschaft
Auer | Ora | fuori centro abitato | außerhalb der Ortschaft
Barbian | Barbiano
Bozen | Bolzano
Branzoll | Bronzolo
Brenner | Brennero
Brixen | Bressanone
Bruneck | Brunico
Burgstall | Postal
Corvara | Corvara in Badia
Deutschnofen | Nova Ponente
Enneberg | Marebbe
Eppan a.d.W. | Appiano
Feldthurns | Velturno
Franzensfeste | Fortezza
Freienfeld | Campo di Trens
Gais | Gais
Gargazon | Gargazzone
Glurns | Glorenza
Graun | Curon
Gsies | Valle di Casies
Hafling | Avelengo
Innichen | San Candido
Jenesien | San Genesio
Kaltern | Caldaro
Karneid | Cornedo all'Isarco
Kastelbell-Tschars | Castelbello-Ciardes
Kastelruth | Castelrotto
Kiens | Chienes
Klausen | Chiusa
Kuens | Caines
Kurtatsch a.d.W. | Cortaccia s.S.d.V.
Kurtinig a.d.W. | Cortina s.S.d.V.
Laas | Lasa
Lajen | Laion
Lana | Lana
Latsch | Laces
Laurein | Lauregno
Leifers | Laives
Lüsen | Luson
Mals im Vinschgau | Malles Venosta
Margreid a.d.W. | Magrè s.S.d.V.
Marling | Marlengo
Martell | Martello
Meran | Merano
Mölten | Meltina
Montan | Montagna
Moos in Passeier | Moso in Passiria
Mühlbach | Rio di Pusteria
Mühlwald | Selva dei Molini
Nals | Nalles
Naturns | Naturno
Natz-Schabs | Naz-Sciaves
Neumarkt | Egna
Niederdorf | Villa Bassa
Olang | Valdaora
Partschins | Parcines
Percha | Perca
Pfalzen | Falzes
Pfatten | Vadena
Pfitsch | Val di Vizze
Plaus | Plaus
Prad am Stilfserjoch | Prato allo Stelvio
Prags | Braies
Prettau | Predoi
Proveis | Proves
Rasen-Antholz | Rasun-Anterselva
Ratschings | Racines
Riffian | Rifiano
Ritten | Renon
Rodeneck | Rodengo
Salurn | Salorno
Sand in Taufers | Campo Tures
Sarntal | Sarentino
Schenna | Scena
Schlanders | Silandro
Schluderns | Sluderno
Schnals | Senales
Sexten | Sesto
St. Christina in Gröden | S. Cristina Val Gardena
St. Leonhard in Passeier | S. Leonardo in Passiria
St. Lorenzen | S. Lorenzo di Sebato
St. Martin in Passeier | S. Martino in Passiria
St. Martin in Thurn | S. Martino in Badia
St. Pankraz | S. Pancrazio
St. Ulrich in Gröden | Ortisei
Sterzing | Vipiteno
Stilfs | Stelvio
Taufers im Münstertal | Tubre
Terenten | Terento
Terlan | Terlano
Tiers | Tires
Tirol | Tirolo
Tisens | Tesimo
Toblach | Dobbiaco
Tramin a. d. W. | Termeno s.S.d.V.
Truden im Naturpark | Trodena nel parco naturale
Tscherms | Cermes
U. l. Frau - St. Felix | Senale - San Felice
Ulten | Ultimo
Vahrn | Varna
Villanders | Villandro
Villnöss | Funes
Vintl | Vandoies
Völs am Schlern | Fiè allo Sciliar
Vöran | Verano
Waidbruck | Ponte Gardena
Welsberg-Taisten | Monguelfo-Tesido
Welschnofen | Nova Levante
Wengen | La Valle
Wolkenstein in G. | Selva di Val Gardena